## 1. GENERAL FINAL
ID | Nic | NOMBRE DEL SERVICIO | DIRECCIÓN | CATEGORÍA | TARIFA $/KWH - PROMEDIO | CONSUMO DIARIO PROMEDIO {kWh} | AREA {m2} | POTENCIA SOLAR ASOCIADA AL AREA {kWp} | POTENCIA TRANSFORMADOR {kVA} | POTENCIA SOLAR DEFINITIVA {kWp} | TIPO RESTRICCIÓN | IRRADIACION ANUAL GLOBAL HORIZONTAL | FACTOR ANUAL {kWh/kWp} | PERFORMANCE RATIO | % AUTOGENERACION (GENERACION/CONSUMO) | % EXCEDENTE (DEMANDA-AUTOCONSUMO) | % AUTOCONSUMO (AUTOGENERACION-EXCEDENTE) | PAGO POR CONCEPTO DE ENERGÍA MENSUAL {$COP} | PROPIEDAD DE TRANSFORMADOR | NOMBRE CIRCUITOS | AUTOCONSUMO MENSUAL ESTIMADO {kWh} | ENERGÍA EXPORTADA A LA RED {kWh} | COMPLEJIDAD CUBIERTA (1:ESTANDAR; 5:REQUIERE INTERVENCIÓN ) | ENERGÍA GENERADA POR SOLAR {kWh/mes} | EXCEDENTE 1 (EXPORTACION < IMPORTACION) | EXCEDENTE 2 (EXPORTACION > IMPORTACION) | AÑO ENTRADA
0 | 7899486 | CAIMAN DEL RIO | NA | RESTAURANTE | 366 | 3886.6667 | 2209.4595 | 327 | 400 | 327 | POTENCIA SOLAR ASOCIADA AL AREA KWP | 2094 | 1599.816 | 76.4% | 46.53% | 0% | 100% | 42675600 | PARTICULAR | SIN INFORMACION | 43594.986 | 0 | 3 | 43594.986 |  | 0% | 2020
1 | 2000546 | INSP 3A DE POLICIA | NA | FUERZA PUBLICA | 511.9 | 10.845 | 45 | 6.66 | 50 | 6.66 | POTENCIA SOLAR ASOCIADA AL AREA KWP | 2094 | 1614.474 | 77.1% | 460.3% | 86.06% | 13.94% | 166546.665 | ELECTRICARIBE | SIERRA | 124.9292 | 771.1038 | 1 | 896.0331 | 17.77% | 68.29% | 2021
2 | 2001444 | INSP POLICIA CARRIZAL | NA | FUERZA PUBLICA | 476.17 | 74.0633 | 87.8378 | 13 | 50 | 13 | POTENCIA SOLAR ASOCIADA AL AREA KWP | 2094 | 1608.192 | 76.8% | 80.48% | 55.12% | 44.88% | 1058002.123 | PARTICULAR | CARRIZAL | 781.9089 | 960.2991 | 2 | 1742.208 | 55.12% | 0% | 2022
4 | 2004353 | INSPECCION 10A DE POLICIA | NA | FUERZA PUBLICA | 486.23 | 51.405 | 60 | 8.88 | 37.5 | 8.88 | POTENCIA SOLAR ASOCIADA AL AREA KWP | 2094 | 1616.568 | 77.2% | 96.39% | 54.69% | 45.31% | 749839.5945 | ELECTRICARIBE | CENTRO 11 | 541.9934 | 654.2669 | 4 | 1196.2603 | 54.69% | 0% | 2022
5 | 2004617 | INSPECCION 9 DE POLICIA - CL 84 42D 100 | NA | FUERZA PUBLICA | 511.9 | 58.6883 | 57.5 | 8.51 | 37.5 | 8.51 | POTENCIA SOLAR ASOCIADA AL AREA KWP | 2094 | 1618.662 | 77.3% | 65.79% | 47.85% | 52.15% | 901276.735 | ELECTRICARIBE | CABLE CERO NUEVA BARRANQUILLA | 598.6226 | 549.2785 | 3 | 1147.9011 | 47.85% | 0% | 2022
6 | 2008153 | INSP DE POLICIA JUAN MINA | NA | FUERZA PUBLICA | 511.9 | 44.2267 | 35 | 5.18 | 25 | 5.18 | POTENCIA SOLAR ASOCIADA AL AREA KWP | 2094 | 1616.568 | 77.2% | 50.83% | 37.6% | 62.4% | 679188.92 | ELECTRICARIBE | JUAN MINA 1 | 435.4263 | 262.3923 | 4 | 697.8185 | 37.6% | 0% | 2022
8 | 2011849 | EDIF.ANTIG.ALCALDIA | NA | OFICIAL | 429.31 | 1387.025 | 770.2703 | 114 | 315 | 114 | POTENCIA SOLAR ASOCIADA AL AREA KWP | 2094 | 1601.91 | 76.5% | 36.79% | 17.76% | 82.24% | 17863911.0825 | ELECTRICARIBE | AMERICA RIO | 12514.654 | 2703.491 | 1 | 15218.145 | 17.76% | 0% | 2022
9 | 2011906 | CARCEL DIST EL BOSQUE | NA | CARCEL | 436.3418 | 4167.58 | 3295.2703 | 487.7 | 20 | 20 | POTENCIA TRANSFORMADOR KVA | 2094 | 1572.594 | 75.1% | 2.431% | 36.07% | 63.93% | 54554685.0849 | PARTICULAR | SAN MARTIN | 1675.5469 | 945.4431 | 4 | 2620.99 | 36.07% | 0% | 2022
12 | 2017251 | INSPECCION DE POLICIA - LA PLAYA | NA | FUERZA PUBLICA | 511.9 | 29.5933 | 32.5 | 4.81 | 50 | 4.81 | POTENCIA SOLAR ASOCIADA AL AREA KWP | 2094 | 1616.568 | 77.2% | 92.36% | 52.41% | 47.59% | 454464.82 | ELECTRICARIBE | TAJAMARES | 308.3397 | 339.6346 | 4 | 647.9743 | 52.41% | 0% | 2022
13 | 2018108 | U ESP SALUD Y AMBIENTE | NA | ESPECIAL | 476.17 | 438.9217 | 247.2973 | 36.6 | 112.5 | 36.6 | POTENCIA SOLAR ASOCIADA AL AREA KWP | 2094 | 1610.286 | 76.9% | 42.34% | 17.93% | 82.07% | 6270039.9005 | PARTICULAR | LUCERO | 4030.5705 | 880.8018 | 4 | 4911.3723 | 17.93% | 0% | 2022
14 | 2018159 | INSPECCION DE POLICIA EL PRADO | NA | FUERZA PUBLICA | 476.17 | 258.255 | 40 | 5.92 | 75 | 5.92 | POTENCIA SOLAR ASOCIADA AL AREA KWP | 2094 | 1616.568 | 77.2% | 12.61% | 0% | 100% | 3689198.5005 | PARTICULAR | SURI SALCEDO | 797.5069 | 0 | 4 | 797.5069 | 0% | 0% | 2022
15 | 2018176 | HOGAR DE LA JOVEN | NA | FUNDACION | 511.9 | 35.6833 | 1082.4324 | 160.2 | 75 | 75 | POTENCIA TRANSFORMADOR KVA | 2094 | 1599.816 | 76.4% | 932.1% | 96.14% | 3.86% | 547988.95 | ELECTRICARIBE | MODELO | 386.0022 | 9612.8478 | 3 | 9998.85 | 78.58% | 17.56% | 2022
17 | 2018505 | ESTADIO DE BEISBOL EDGAR RENTERIA | NA | DEPORTE | 429.31 | 1388.3983 | 1608.1081 | 238 | 1600 | 238 | POTENCIA SOLAR ASOCIADA AL AREA KWP | 2094 | 1570.5 | 75% | 69.82% | 82.18% | 17.82% | 17881598.6545 | PARTICULAR | RAYON RIO | 5550.9529 | 25597.2971 | 2 | 31148.25 | 82.18% | 0% | 2021
18 | 2018591 | PABELLON DE HOMBRES | NA | ASILO | 511.9 | 120.7833 | 277.7027 | 41.1 | 75 | 41.1 | POTENCIA SOLAR ASOCIADA AL AREA KWP | 2094 | 1601.91 | 76.5% | 130.6% | 75.72% | 24.28% | 1854869.65 | ELECTRICARIBE | UNIVERSAL | 1332.3617 | 4154.18 | 1 | 5486.5418 | 33.4% | 42.32% | 2022
20 | 2018705 | CPO BOMBEROS BQUILLA | NA | BOMBEROS | 511.9 | 395.3483 | 1104.7297 | 163.5 | 25 | 25 | POTENCIA TRANSFORMADOR KVA | 2094 | 1593.534 | 76.1% | 28.57% | 79.69% | 20.31% | 6071364.355 | ELECTRICARIBE | SANTA ANA | 674.3705 | 2645.492 | 4 | 3319.8625 | 27.4% | 52.29% | 2022
21 | 2018714 | INSP 3A MUNICIPAL MODELO | NA | FUERZA PUBLICA | 511.9 | 16.075 | 35 | 5.18 | 75 | 5.18 | POTENCIA SOLAR ASOCIADA AL AREA KWP | 2094 | 1618.662 | 77.3% | 174% | 74.68% | 25.32% | 246863.775 | ELECTRICARIBE | SANTA ANA | 176.91 | 521.8124 | 2 | 698.7224 | 34.96% | 39.72% | 2022
22 | 2018746 | CARCEL DE MUJERES | NA | CARCEL | 511.9 | 425.65 | 622.2973 | 92.1 | 75 | 75 | POTENCIA TRANSFORMADOR KVA | 2094 | 1606.098 | 76.7% | 82.51% | 62.66% | 37.34% | 6536707.05 | ELECTRICARIBE | ATLANTICO | 3748.6218 | 6289.4907 | 2 | 10038.1125 | 53.13% | 9.526% | 2022
23 | 2018808 | INSP 8A DE POLICIA SAN FELIPE | NA | FUERZA PUBLICA | 511.9 | 38.3367 | 37.5 | 5.55 | 50 | 5.55 | POTENCIA SOLAR ASOCIADA AL AREA KWP | 2094 | 1616.568 | 77.2% | 82.95% | 47.73% | 52.27% | 588736.19 | ELECTRICARIBE | LOS ANDES | 390.831 | 356.8317 | 1 | 747.6627 | 47.73% | 0% | 2022
25 | 2019984 | ASILO GRANJA SAN JOSE | NA | ASILO | 478.36 | 510.5367 | 2304.7297 | 341.1 | 75 | 75 | POTENCIA TRANSFORMADOR KVA | 2094 | 1557.936 | 74.4% | 70.62% | 86.66% | 13.34% | 7326609.596 | ELECTRICARIBE | UNION 1 | 1299.199 | 8437.901 | 4 | 9737.1 | 16.86% | 69.79% | 2022
26 | 2021011 | ASILO SAN ANTONIO | NA | ASILO | 511.9 | 132.12 | 699.527 | 103.53 | 225 | 103.53 | POTENCIA SOLAR ASOCIADA AL AREA KWP | 2094 | 1572.594 | 75.1% | 584.4% | 88.53% | 11.47% | 2028966.84 | ELECTRICARIBE | UNIVERSAL | 1556.783 | 12010.7717 | 5 | 13567.5547 | 14.04% | 74.49% | 2022
29 | 2060051 | Centro de Vida LA SIERRA | NA | FUNDACION | 450.68 | 199.2783 | 97.2973 | 14.4 | 50 | 14.4 | POTENCIA SOLAR ASOCIADA AL AREA KWP | 2094 | 1610.286 | 76.9% | 34.03% | 17.66% | 82.34% | 2694322.778 | PARTICULAR | CORDIALIDAD | 1591.0791 | 341.2641 | 4 | 1932.3432 | 17.66% | 0% | 2022
32 | 2108263 | Centro de Vida LOS OLIVOS | NA | FUNDACION | 511.9 | 60.71 | 89.8649 | 13.3 | 25 | 13.3 | POTENCIA SOLAR ASOCIADA AL AREA KWP | 2094 | 1610.286 | 76.9% | 147.8% | 23.48% | 76.52% | 932323.47 | ELECTRICARIBE | SILENCIO 5 | 1365.6244 | 419.1092 | 4 | 1784.7337 | 15.83% | 7.658% | 2022
33 | 2111929 | Centro de Vida BAJO VALLE | NA | FUNDACION | 511.9 | 9.0317 | 104.7297 | 15.5 | 75 | 15.5 | POTENCIA SOLAR ASOCIADA AL AREA KWP | 2094 | 1589.346 | 75.9% | 5472% | 82.57% | 17.43% | 138699.305 | ELECTRICARIBE | NUEVA COLOMBIA | 357.794 | 1695.1113 | 3 | 2052.9053 | 0.3975% | 82.17% | 2022
35 | 2113275 | PROGR. CASA DE LA JUSTICIA | NA | FUERZA PUBLICA | 476.17 | 203.545 | 108.1081 | 16 | 30 | 16 | POTENCIA SOLAR ASOCIADA AL AREA KWP | 2094 | 1604.004 | 76.6% | 40.76% | 15.57% | 84.43% | 2907660.6795 | PARTICULAR | LA PAZ | 1805.6879 | 332.9841 | 3 | 2138.672 | 15.57% | 0% | 2022
36 | 2120221 | MERCADO PUB DE BQLLITA | NA | MERCADO | 438.1 | 4541.5 | 636.201 | 94.1577 | 112.5 | 94.1577 | POTENCIA SOLAR ASOCIADA AL AREA KWP | 2094 | 1585.158 | 75.7% | 9.004% | 14.3% | 85.7% | 59688934.5 | ELECTRICARIBE | BELLAVISTA | 10659.0565 | 1778.8527 | 5 | 12437.9092 | 14.3% | 0% | 2021
37 | 2120222 | EDUBAR MERCADO 1 MIAMI | NA | MERCADO | 438.1 | 2826.4067 | 401.6368 | 59.4423 | 112.5 | 59.4423 | POTENCIA SOLAR ASOCIADA AL AREA KWP | 2094 | 1585.158 | 75.7% | 9.134% | 14.43% | 85.57% | 37147462.82 | PARTICULAR | RIO 10 | 6718.8132 | 1133.3 | 5 | 7852.1132 | 14.43% | 0% | 2021
39 | 2120616 | MERCADO EPM | NA | MERCADO | 438.1 | 1282.4333 | 2389.8649 | 353.7 | 150 | 150 | POTENCIA TRANSFORMADOR KVA | 2094 | 1599.816 | 76.4% | 51.27% | 57.28% | 42.72% | 16855021.3 | PARTICULAR | AMERICA RIO | 8543.8773 | 11453.8227 | 3 | 19997.7 | 18.19% | 39.09% | 2021
40 | 2120811 | PISCINA OLIMPICA | NA | DEPORTE | 429.31 | 1597.8533 | 969.5946 | 143.5 | 400 | 143.5 | POTENCIA SOLAR ASOCIADA AL AREA KWP | 2094 | 1570.5 | 75% | 38.62% | 68.53% | 31.47% | 20579232.436 | PARTICULAR | SANTA ANA | 5910.1543 | 12870.4082 | 2 | 18780.5625 | 68.53% | 0% | 2021
42 | 2246581 | ALCALDIA DISTRITAL | NA | OFICIAL | 476.17 | 188.23 | 110.1351 | 16.3 | 75 | 16.3 | POTENCIA SOLAR ASOCIADA AL AREA KWP | 2094 | 1610.286 | 76.9% | 43.85% | 17.97% | 82.03% | 2688884.373 | PARTICULAR | CONCEPCION | 1794.1953 | 393.1099 | 2 | 2187.3052 | 17.97% | 0% | 2022
43 | 2257417 | DISTRITO BARRANQUILLA LOCALES MUVDI | NA | PARQUES | 450.68 | 443.475 | 894.335 | 132.3616 | 150 | 132.3616 | POTENCIA SOLAR ASOCIADA AL AREA KWP | 2094 | 1593.534 | 76.1% | 81.16% | 72.36% | 27.64% | 5995959.39 | PARTICULAR | RIO 10 | 4858.2519 | 12718.637 | 2 | 17576.8889 | 38.47% | 33.89% | 2022
44 | 2257420 | PAQUEADERO MUVDI | NA | PARQUES | 511.9 | 1.5367 | 6.3388 | 0.93814 | 50 | 0.93814 | POTENCIA SOLAR ASOCIADA AL AREA KWP | 2094 | 1593.534 | 76.1% | 223.4% | 85.82% | 14.18% | 23598.59 | ELECTRICARIBE | RIO 10 | 17.6704 | 106.91 | 1 | 124.5804 | 18.13% | 67.68% | 2022
45 | 2258587 | HOGAR DE PASO CL 34 38- 5 B1 P2 | NA | FUNDACION | 511.9 | 66.8883 | 125 | 18.5 | 75 | 18.5 | POTENCIA SOLAR ASOCIADA AL AREA KWP | 2094 | 1616.568 | 77.2% | 123.6% | 47.05% | 52.95% | 1027204.135 | ELECTRICARIBE | CENTRO | 1319.5843 | 1172.6247 | 1 | 2492.209 | 17.79% | 29.27% | 2022
47 | 2268343 | CASA DEL MENOR INFRACTOR-OASIS | NA | FUNDACION | 511.9 | 519.02 | 747.2973 | 110.6 | 50 | 50 | POTENCIA TRANSFORMADOR KVA | 2094 | 1599.816 | 76.4% | 45.28% | 31.65% | 68.35% | 7970590.14 | ELECTRICARIBE | ARBOLEDA | 4556.2803 | 2109.6197 | 4 | 6665.9 | 27.81% | 3.834% | 2022
48 | 2275309 | Nueva Sede de Movilidad Prado | NA | OFICIAL | 511.9 | 284.7 | 220.2703 | 32.6 | 45 | 32.6 | POTENCIA SOLAR ASOCIADA AL AREA KWP | 2094 | 1612.38 | 77% | 64.29% | 18.32% | 81.68% | 4372137.9 | ELECTRICARIBE | OASIS 12 | 3577.7167 | 802.5823 | 2 | 4380.299 | 18.32% | 0% | 2022
49 | 2282838 | MERCADO EL PLAYON EDUBAR | NA | MERCADO | 511.9 | 2690.0117 | 1428.0403 | 211.35 | 75 | 75 | POTENCIA TRANSFORMADOR KVA | 2094 | 1597.722 | 76.3% | 12.2% | 17.63% | 82.37% | 41310509.165 | ELECTRICARIBE | BELLAVISTA | 8225.3691 | 1760.3934 | 4 | 9985.7625 | 17.63% | 0% | 2021
50 | 2282869 | MERCADO SATELITE DISTRITAL | NA | MERCADO | 511.9 | 1969.2483 | 494.5946 | 73.2 | 150 | 73.2 | POTENCIA SOLAR ASOCIADA AL AREA KWP | 2094 | 1606.098 | 76.7% | 16.36% | 16.5% | 83.5% | 30241746.655 | ELECTRICARIBE | AMERICA RIO | 8180.7912 | 1616.4066 | 5 | 9797.1978 | 16.5% | 0% | 2021
51 | 2282870 | CENTRO CCIAL MIAMI2 EDUBAR | NA | MERCADO | 511.9 | 814.12 | 195.9459 | 29 | 150 | 29 | POTENCIA SOLAR ASOCIADA AL AREA KWP | 2094 | 1606.098 | 76.7% | 15.67% | 16.27% | 83.73% | 12502440.84 | ELECTRICARIBE | AMERICA RIO | 3249.888 | 631.5155 | 5 | 3881.4035 | 16.27% | 0% | 2021
53 | 2304182 | MERCADO PLAZA MAGOLA | NA | MERCADO | 511.9 | 1453.2 | 726.6894 | 107.55 | 75 | 75 | POTENCIA TRANSFORMADOR KVA | 2094 | 1597.722 | 76.3% | 22.59% | 17.48% | 82.52% | 22316792.4 | ELECTRICARIBE | BELLAVISTA | 8240.2665 | 1745.496 | 4 | 9985.7625 | 17.48% | 0% | 2021
54 | 2310983 | SA EDUBAR LC 1 | NA | MERCADO | 447.21 | 3351.5317 | 914.0546 | 135.2801 | 550 | 135.2801 | POTENCIA SOLAR ASOCIADA AL AREA KWP | 2094 | 1601.91 | 76.5% | 17.71% | 16.51% | 83.49% | 44965154.2995 | PARTICULAR | AMERICA RIO | 15076.4653 | 2982.4116 | 2 | 18058.8769 | 16.51% | 0% | 2021
55 | 2310984 | OF.SISBEN - FEDECAFE | NA | OFICIAL | 476.17 | 65.9083 | 17.8571 | 2.6428 | 500 | 2.6428 | POTENCIA SOLAR ASOCIADA AL AREA KWP | 2094 | 1601.91 | 76.5% | 17.37% | 16.48% | 83.52% | 941507.1325 | PARTICULAR | AMERICA RIO | 294.6452 | 58.1552 | 2 | 352.8004 | 16.48% | 0% | 2022
56 | 2310985 | SA EDUBAR - P 3 y MODULO COM P 2 | NA | MERCADO | 476.17 | 413.2033 | 117.3379 | 17.366 | 500 | 17.366 | POTENCIA SOLAR ASOCIADA AL AREA KWP | 2094 | 1601.91 | 76.5% | 18.45% | 16.7% | 83.3% | 5902650.937 | PARTICULAR | AMERICA RIO | 1931.0619 | 387.17 | 2 | 2318.2319 | 16.7% | 0% | 2021
58 | 2328878 | CATEDRAL METROPOLITANA | NA | IGLESIAS | 511.9 | 241.01 | 312.8378 | 46.3 | 95 | 46.3 | POTENCIA SOLAR ASOCIADA AL AREA KWP | 2094 | 1604.004 | 76.6% | 95.38% | 25.44% | 74.56% | 3701190.57 | ELECTRICARIBE | PORTAL DEL PRADO | 4614.0698 | 1574.7123 | 3 | 6188.7821 | 23.67% | 1.777% | 2022
61 | 2338597 | CENTRO DE OPORTUNIDADES | NA | FUNDACION | 476.17 | 158.6867 | 152.7027 | 22.6 | 37.5 | 22.6 | POTENCIA SOLAR ASOCIADA AL AREA KWP | 2094 | 1614.474 | 77.1% | 98.65% | 18.6% | 81.4% | 2266854.902 | PARTICULAR | SAN ISIDRO | 2475.0117 | 565.581 | 4 | 3040.5927 | 16.27% | 2.328% | 2022
62 | 2366698 | Centro de vida san roque | NA | FUNDACION | 486.23 | 29.485 | 100 | 14.8 | 50 | 14.8 | POTENCIA SOLAR ASOCIADA AL AREA KWP | 2094 | 1612.38 | 77% | 578.6% | 52.63% | 47.37% | 430094.7465 | ELECTRICARIBE | SAN ROQUE | 942.0046 | 1046.5974 | 4 | 1988.602 | 6.642% | 45.99% | 2022
63 | 5931945 | CASA DE JUSTICIA SIMON BOLIVAR | NA | FUERZA PUBLICA | 511.9 | 106.5383 | 447.2973 | 66.2 | 75 | 66.2 | POTENCIA SOLAR ASOCIADA AL AREA KWP | 2094 | 1599.816 | 76.4% | 329.9% | 86.09% | 13.91% | 1636109.185 | ELECTRICARIBE | SIN INFORMACION | 1227.5764 | 7598.0752 | 2 | 8825.6516 | 17.72% | 68.37% | 2022
64 | 5938474 | BOSQUES DEL NORTE (SOFTBALL) | NA | DEPORTE | 451.2554 | 337.0333 | 779.7297 | 115.4 | 312.5 | 115.4 | POTENCIA SOLAR ASOCIADA AL AREA KWP | 2094 | 1570.5 | 75% | 177.3% | 89% | 11% | 4562643.2483 | ELECTRICARIBE | SIN INFORMACION | 1660.9584 | 13442.0166 | 2 | 15102.975 | 44.36% | 44.64% | 2021
65 | 6425945 | Centro de Vida LA MANGA | NA | FUNDACION | 511.9 | 12.5483 | 35 | 5.18 | 50 | 5.18 | POTENCIA SOLAR ASOCIADA AL AREA KWP | 2094 | 1620.756 | 77.4% | 6273% | 35.24% | 64.76% | 192704.755 | ELECTRICARIBE | SAN FELIPE | 453.0644 | 246.562 | 4 | 699.6263 | 11.11% | 24.13% | 2022
66 | 6427834 | Centro de Vida SOURDIS | NA | FUNDACION | 511.9 | 41.8 | 139.8649 | 20.7 | 50 | 20.7 | POTENCIA SOLAR ASOCIADA AL AREA KWP | 2094 | 1601.91 | 76.5% | 225.4% | 67.06% | 32.94% | 641922.6 | ELECTRICARIBE | LAS MALVINAS | 910.1407 | 1853.154 | 4 | 2763.2948 | 7.598% | 59.47% | 2022
68 | 6510025 | INSPECCION DE POLICIA No. 11 CANCHA LA MAGDAL | NA | FUERZA PUBLICA | 486.23 | 17.4367 | 107.4324 | 15.9 | 50 | 15.9 | POTENCIA SOLAR ASOCIADA AL AREA KWP | 2094 | 1616.568 | 77.2% | 580.4% | 90.25% | 9.752% | 254346.913 | ELECTRICARIBE | SIN INFORMACION | 208.8911 | 1933.0615 | 3 | 2141.9526 | 11.58% | 78.67% | 2022
70 | 6545745 | Estadio Romelio Martinez Loc 2 | NA | DEPORTE | 438.1 | 765.0467 | 137.5 | 20.35 | 1000 | 20.35 | POTENCIA SOLAR ASOCIADA AL AREA KWP | 2094 | 1570.5 | 75% | 11.94% | 49.27% | 50.73% | 10055008.34 | PARTICULAR | SIN INFORMACION | 1351.0031 | 1312.3032 | 1 | 2663.3063 | 49.27% | 0% | 2021
71 | 6552812 | MERCADO DE GRANOS | NA | MERCADO | 511.9 | 680.63 | 595.2703 | 88.1 | 75 | 75 | POTENCIA TRANSFORMADOR KVA | 2094 | 1606.098 | 76.7% | 48.49% | 18.52% | 81.48% | 10452434.91 | ELECTRICARIBE | SIN INFORMACION | 8179.3108 | 1858.8017 | 5 | 10038.1125 | 18.52% | 0% | 2021
72 | 6565000 | LIGA DE TENIS | NA | DEPORTE | 476.17 | 529.1467 | 870 | 128.76 | 150 | 128.76 | POTENCIA SOLAR ASOCIADA AL AREA KWP | 2094 | 1570.5 | 75% | 120.1% | 85.56% | 14.44% | 7558913.048 | PARTICULAR | SIN INFORMACION | 2433.952 | 14417.513 | 2 | 16851.465 | 64.51% | 21.05% | 2021
73 | 6631455 | Galeria comercial edubar ciudadela 20 julio | NA | MERCADO | 476.17 | 888.4983 | 712.8378 | 105.5 | 75 | 75 | POTENCIA TRANSFORMADOR KVA | 2094 | 1604.004 | 76.6% | 37.1% | 18.04% | 81.96% | 12692287.5415 | PARTICULAR | SIN INFORMACION | 8216.0519 | 1808.9731 | 4 | 10025.025 | 18.04% | 0% | 2021
77 | 6822128 | OFICINA SISBEN-FEDECAFE | NA | OFICIAL | 476.17 | 158.4533 | 63.5882 | 9.4111 | 500 | 9.4111 | POTENCIA SOLAR ASOCIADA AL AREA KWP | 2094 | 1601.91 | 76.5% | 48.44% | 18.07% | 81.93% | 2263521.712 | PARTICULAR | SIN INFORMACION | 1029.2309 | 227.0746 | 2 | 1256.3055 | 18.07% | 0% | 2022
78 | 6831426 | Centro de Vida S.BOLIVAR | NA | FUNDACION | 511.9 | 40.4867 | 52.5 | 7.77 | 25 | 7.77 | POTENCIA SOLAR ASOCIADA AL AREA KWP | 2094 | 1622.85 | 77.5% | 1139% | 19.08% | 80.92% | 621753.74 | ELECTRICARIBE | SIN INFORMACION | 850.336 | 200.4594 | 4 | 1050.7954 | 2.109% | 16.97% | 2022
79 | 6832029 | Conidec | NA | ESPECIAL | 511.9 | 24.74 | 47.5 | 7.03 | 75 | 7.03 | POTENCIA SOLAR ASOCIADA AL AREA KWP | 2094 | 1612.38 | 77% | 3105% | 20.19% | 79.81% | 379932.18 | ELECTRICARIBE | SIN INFORMACION | 753.8874 | 190.6985 | 4 | 944.586 | 2.342% | 17.85% | 2022
80 | 6833597 | Centro de Vida LAS FLORES | NA | FUNDACION | 511.9 | 50.4333 | 30 | 4.44 | 75 | 4.44 | POTENCIA SOLAR ASOCIADA AL AREA KWP | 2094 | 1618.662 | 77.3% | 63.79% | 18.32% | 81.68% | 774504.7 | ELECTRICARIBE | SIN INFORMACION | 489.2078 | 109.6971 | 2 | 598.9049 | 18.32% | 0% | 2022
83 | 6864818 | INSP POLICIA BARRIO OLAYA | NA | FUERZA PUBLICA | 511.9 | 23.9883 | 25 | 3.7 | 75 | 3.7 | POTENCIA SOLAR ASOCIADA AL AREA KWP | 2094 | 1620.756 | 77.4% | 90.94% | 50.46% | 49.54% | 368388.835 | ELECTRICARIBE | SIN INFORMACION | 247.5465 | 252.1866 | 1 | 499.7331 | 50.46% | 0% | 2022
84 | 6897932 | ESCUELA DE ARTES | NA | CULTURAL | 424.47 | 103.875 | 164.8649 | 24.4 | 175 | 24.4 | POTENCIA SOLAR ASOCIADA AL AREA KWP | 2094 | 1612.38 | 77% | 175.5% | 24.47% | 75.53% | 1322754.6375 | PARTICULAR | SIN INFORMACION | 2476.1534 | 802.3526 | 0 | 3278.506 | 15.12% | 9.349% | 2022
88 | 6942133 | POLIDEPORTIVO SAN FELIPE | NA | DEPORTE | 511.9 | 39.4933 | 440 | 65.12 | 75 | 65.12 | POTENCIA SOLAR ASOCIADA AL AREA KWP | 2094 | 1610.286 | 76.9% | 532.4% | 97.13% | 2.873% | 606499.12 | ELECTRICARIBE | SIN INFORMACION | 251.0627 | 8487.4226 | 2 | 8738.4854 | 10.34% | 86.79% | 2021
91 | 7549203 | Centro de Vida EL BOSQUE | NA | FUNDACION | 511.9 | 68.92 | 139.8649 | 20.7 | 50 | 20.7 | POTENCIA SOLAR ASOCIADA AL AREA KWP | 2094 | 1612.38 | 77% | 190.5% | 39.41% | 60.59% | 1058404.44 | ELECTRICARIBE | SIN INFORMACION | 1685.1516 | 1096.2039 | 1 | 2781.3555 | 16.81% | 22.6% | 2022
93 | 7559419 | UNIDAD DEPORTIVA METROPLITANO | NA | DEPORTE | 443.8675 | 682.475 | 5175 | 765.9 | 512.5 | 512.5 | POTENCIA TRANSFORMADOR KVA | 2094 | 1570.5 | 75% | 338.9% | 95.67% | 4.33% | 9087853.1382 | PARTICULAR | SIN INFORMACION | 2904.2844 | 64169.1531 | 0 | 67073.4375 | 13.25% | 82.42% | 2021
94 | 7571963 | HOGAR DE PASO CL 17 N. 38- 100 | NA | FUNDACION | 486.23 | 19.9033 | 42.5 | 6.29 | 112.5 | 6.29 | POTENCIA SOLAR ASOCIADA AL AREA KWP | 2094 | 1614.474 | 77.1% | 118.6% | 60.14% | 39.86% | 290327.933 | ELECTRICARIBE | SIN INFORMACION | 337.3041 | 508.9494 | 5 | 846.2535 | 14.78% | 45.36% | 2022
95 | 7585157 | TALLER -CALLE 73 VIA 40-NUEVO | NA | ESPECIAL | 476.17 | 203.1533 | 439.8649 | 65.1 | 75 | 65.1 | POTENCIA SOLAR ASOCIADA AL AREA KWP | 2094 | 1610.286 | 76.9% | 147.5% | 51.94% | 48.06% | 2902065.682 | PARTICULAR | SIN INFORMACION | 4198.3906 | 4537.411 | 3 | 8735.8016 | 14.48% | 37.46% | 2022
96 | 7586201 | Calle 19N.5-23 Simon Bolivar | NA | OFICIAL | 511.9 | 1.8883 | 279.7297 | 41.4 | 112.5 | 41.4 | POTENCIA SOLAR ASOCIADA AL AREA KWP | 2094 | 1599.816 | 76.4% | 11582% | 99.08% | 0.9198% | 28999.135 | ELECTRICARIBE | SIN INFORMACION | 50.768 | 5468.5972 | 1 | 5519.3652 | 80.86% | 18.22% | 2022
98 | 7596016 | CANCHA SIMON BOLIVAR | NA | DEPORTE | 511.9 | 26.345 | 358.1081 | 53 | 112.5 | 53 | POTENCIA SOLAR ASOCIADA AL AREA KWP | 2094 | 1570.5 | 75% | 857.3% | 96.99% | 3.012% | 404580.165 | ELECTRICARIBE | SIN INFORMACION | 208.9171 | 6727.4579 | 2 | 6936.375 | 6.97% | 90.02% | 2021
100 | 7606111 | Carrizal | NA | ESPECIAL | 476.17 | 13.18 | 104.7297 | 15.5 | 50 | 15.5 | POTENCIA SOLAR ASOCIADA AL AREA KWP | 2094 | 1608.192 | 76.8% | 4878% | 74.6% | 25.4% | 188277.618 | PARTICULAR | SIN INFORMACION | 527.6015 | 1549.6465 | 4 | 2077.248 | 0.6291% | 73.97% | 2022
104 | 7647553 | INSPECCIÓN BARRIO BOSQUE | NA | FUERZA PUBLICA | 486.23 | 3.9067 | 172.2973 | 25.5 | 75 | 25.5 | POTENCIA SOLAR ASOCIADA AL AREA KWP | 2094 | 1610.286 | 76.9% | 2596% | 98.59% | 1.414% | 56986.156 | ELECTRICARIBE | SIN INFORMACION | 48.3951 | 3373.4626 | 4 | 3421.8578 | 1.577% | 97.01% | 2022
106 | 7714374 | PUNTO VIVE DIGITAL LAS NIEVES | NA | ESPECIAL | 476.17 | 44.2283 | 67.5 | 9.99 | 30 | 9.99 | POTENCIA SOLAR ASOCIADA AL AREA KWP | 2094 | 1616.568 | 77.2% | 100.6% | 38.07% | 61.93% | 631806.1645 | PARTICULAR | SIN INFORMACION | 833.4602 | 512.3326 | 5 | 1345.7929 | 24.5% | 13.57% | 2022
109 | 7729454 | DIRECCIÓN DISTRITAL DE LIQUIDACIONES | NA | OFICIAL | 438.1 | 794.21 | 222.2973 | 32.9 | 150 | 32.9 | POTENCIA SOLAR ASOCIADA AL AREA KWP | 2094 | 1601.91 | 76.5% | 19.3% | 16.72% | 83.28% | 10438302.03 | PARTICULAR | SIN INFORMACION | 3657.4139 | 734.4894 | 2 | 4391.9033 | 16.72% | 0% | 2022
112 | 7746639 | ALCALDIA SUR ORIENTAL | NA | OFICIAL | 447.21 | 391.23 | 304.7297 | 45.1 | 225 | 45.1 | POTENCIA SOLAR ASOCIADA AL AREA KWP | 2094 | 1612.38 | 77% | 50.31% | 18.11% | 81.89% | 5248859.049 | PARTICULAR | SIN INFORMACION | 4962.3503 | 1097.5112 | 1 | 6059.8615 | 18.11% | 0% | 2022
113 | 7748530 | CAI VILLAS DE LA CORDIALIDAD | NA | FUERZA PUBLICA | 511.9 | 31.42 | 22.5 | 3.33 | 50 | 3.33 | POTENCIA SOLAR ASOCIADA AL AREA KWP | 2094 | 1627.038 | 77.7% | 47.42% | 32.68% | 67.32% | 482516.94 | ELECTRICARIBE | SIN INFORMACION | 303.9594 | 147.5437 | 2 | 451.503 | 32.68% | 0% | 2022
114 | 7752314 | CDI LA ESMERALDA | NA | ESPECIAL | 450.68 | 129.2883 | 182.4324 | 27 | 50 | 27 | POTENCIA SOLAR ASOCIADA AL AREA KWP | 2094 | 1606.098 | 76.7% | 159.1% | 20.13% | 79.87% | 1748029.982 | PARTICULAR | SIN INFORMACION | 2886.1563 | 727.5642 | 2 | 3613.7205 | 11.71% | 8.419% | 2022
115 | 7759626 | ALCALDIA DISTRITAL | NA | ESPECIAL | 476.17 | 82.445 | 222.2973 | 32.9 | 45 | 32.9 | POTENCIA SOLAR ASOCIADA AL AREA KWP | 2094 | 1606.098 | 76.7% | 452.4% | 42.66% | 57.34% | 1177735.0695 | PARTICULAR | SIN INFORMACION | 2525.1 | 1878.2853 | 2 | 4403.3853 | 10.71% | 31.95% | 2022
149 | 7767370 | CAI VILLA CAROLINA | NA | FUERZA PUBLICA | 511.9 | 29.73 | 20 | 2.96 | 25 | 2.96 | POTENCIA SOLAR ASOCIADA AL AREA KWP | 2094 | 1620.756 | 77.4% | 47.28% | 29.24% | 70.76% | 456563.61 | ELECTRICARIBE | SIN INFORMACION | 282.8753 | 116.9112 | 1 | 399.7865 | 29.24% | 0% | 2022
150 | 7788616 | BIBLIOTECA VILLA SAN PABLO | NA | BIBLIOTECA | 511.9 | 42.61 | 360.1351 | 53.3 | 40 | 40 | POTENCIA TRANSFORMADOR KVA | 2094 | 1436.484 | 68.6% | 382.7% | 85.17% | 14.83% | 654361.77 | ELECTRICARIBE | SIN INFORMACION | 710.1827 | 4078.0973 | 3 | 4788.28 | 3.051% | 82.12% | 2022
151 | 7791353 | Memoria de victimas | NA | CULTURAL | 476.17 | 3.095 | 15 | 2.22 | 25 | 2.22 | POTENCIA SOLAR ASOCIADA AL AREA KWP | 2094 | 1624.944 | 77.6% | 411.8% | 73.25% | 26.75% | 44212.3845 | PARTICULAR | SIN INFORMACION | 80.4092 | 220.2054 | 1 | 300.6146 | 4.061% | 69.19% | 2022
153 | 7793218 | CAI LAS GARDENIAS | NA | FUERZA PUBLICA | 476.17 | 26.5967 | 22.5 | 3.33 | 300 | 3.33 | POTENCIA SOLAR ASOCIADA AL AREA KWP | 2094 | 1622.85 | 77.5% | 54.77% | 41.22% | 58.78% | 379936.043 | PARTICULAR | SIN INFORMACION | 264.7323 | 185.6086 | 1 | 450.3409 | 41.22% | 0% | 2022
154 | 7793565 | CAI LOS OLIVOS | NA | FUERZA PUBLICA | 511.9 | 27.4633 | 20 | 2.96 | 37.5 | 2.96 | POTENCIA SOLAR ASOCIADA AL AREA KWP | 2094 | 1622.85 | 77.5% | 45.75% | 33.39% | 66.61% | 421754.41 | ELECTRICARIBE | SIN INFORMACION | 266.6587 | 133.6443 | 1 | 400.303 | 33.39% | 0% | 2022
156 | 7793579 | CAI VILLA SANTOS | NA | FUERZA PUBLICA | 511.9 | 25.3 | 10 | 1.48 | 75 | 1.48 | POTENCIA SOLAR ASOCIADA AL AREA KWP | 2094 | 1624.944 | 77.6% | 29.81% | 3.047% | 96.95% | 388532.1 | ELECTRICARIBE | SIN INFORMACION | 194.304 | 6.1057 | 1 | 200.4098 | 3.047% | 0% | 2022
157 | 7794333 | CAI TRES POSTES-REBOLO | NA | FUERZA PUBLICA | 486.23 | 20.5683 | 15 | 2.22 | 50 | 2.22 | POTENCIA SOLAR ASOCIADA AL AREA KWP | 2094 | 1627.038 | 77.7% | 43.28% | 33.58% | 66.42% | 300028.2215 | ELECTRICARIBE | SIN INFORMACION | 199.918 | 101.0841 | 1 | 301.002 | 33.58% | 0% | 2022
158 | 7800219 | CENTRO REGIONAL PARA LA ATENCION DE LAS VICTIMAS | NA | FUNDACION | 476.17 | 291.135 | 800 | 118.4 | 112.5 | 112.5 | POTENCIA TRANSFORMADOR KVA | 2094 | 1599.816 | 76.4% | 2055% | 35.2% | 64.8% | 4158892.5885 | PARTICULAR | SIN INFORMACION | 9719.294 | 5278.981 | 1 | 14998.275 | 11.59% | 23.61% | 2022
159 | 7801755 | LOCALES MUVDI PISO 1 | NA | PARQUES | 476.17 | 16.0817 | 89.1012 | 13.187 | 150 | 13.187 | POTENCIA SOLAR ASOCIADA AL AREA KWP | 2094 | 1593.534 | 76.1% | 390.8% | 89.1% | 10.9% | 229728.2165 | PARTICULAR | SIN INFORMACION | 190.8014 | 1560.357 | 2 | 1751.1585 | 13.17% | 75.94% | 2022
160 | 7801757 | LOCALES MUVDI PISO 2 | NA | PARQUES | 476.17 | 51.1533 | 239.9547 | 35.5133 | 150 | 35.5133 | POTENCIA SOLAR ASOCIADA AL AREA KWP | 2094 | 1593.534 | 76.1% | 280% | 87.37% | 12.63% | 730730.482 | PARTICULAR | SIN INFORMACION | 595.6919 | 4120.2793 | 2 | 4715.9712 | 15.79% | 71.58% | 2022
161 | 7824774 | CAI LAS MERCEDEZ | NA | FUERZA PUBLICA | 511.9 | 20.7633 | 20 | 2.96 | 75 | 2.96 | POTENCIA SOLAR ASOCIADA AL AREA KWP | 2094 | 1624.944 | 77.6% | 55.45% | 47.29% | 52.71% | 318862.51 | ELECTRICARIBE | SIN INFORMACION | 211.2897 | 189.5298 | 1 | 400.8195 | 47.29% | 0% | 2022
162 | 7828785 | CAI PIO X | NA | FUERZA PUBLICA | 486.23 | 18.3633 | 15 | 2.22 | 25 | 2.22 | POTENCIA SOLAR ASOCIADA AL AREA KWP | 2094 | 1624.944 | 77.6% | 50% | 39.52% | 60.48% | 267864.107 | PUBLICA | SIN INFORMACION | 181.8132 | 118.8015 | 1 | 300.6146 | 39.52% | 0% | 2022
163 | 7833052 | BOMBEROS TECNOGLAS | NA | BOMBEROS | 476.17 | 124.445 | 300 | 44.4 | 25 | 25 | POTENCIA TRANSFORMADOR KVA | 2094 | 1606.098 | 76.7% | 105% | 76.84% | 23.16% | 1777709.2695 | PARTICULAR | SIN INFORMACION | 775.089 | 2570.9485 | 2 | 3346.0375 | 31.7% | 45.13% | 2022
164 | 7845188 | CAI LOS ANDES | NA | FUERZA PUBLICA | 511.9 | 21.26 | 20 | 2.96 | 75 | 2.96 | POTENCIA SOLAR ASOCIADA AL AREA KWP | 2094 | 1622.85 | 77.5% | 70% | 46.19% | 53.81% | 326489.82 | ELECTRICARIBE | SIN INFORMACION | 215.396 | 184.907 | 1 | 400.303 | 46.19% | 0% | 2022
165 | 7841368 | ALCALDIA METROPOLITANA | NA | OFICIAL | 447.21 | 320.57 | 302.7027 | 44.8 | 225 | 44.8 | POTENCIA SOLAR ASOCIADA AL AREA KWP | 2094 | 1583.064 | 75.6% | 73.6% | 18.42% | 81.58% | 4300863.291 | PARTICULAR | SIN INFORMACION | 4821.2466 | 1088.859 | 1 | 5910.1056 | 18.42% | 0% | 2022
166 | 7867646 | BIBLIOTECA LAS GARDENIAS | NA | BIBLIOTECA | 476.17 | 13.9283 | 100 | 14.8 | 15 | 14.8 | POTENCIA SOLAR ASOCIADA AL AREA KWP | 2094 | 1608.192 | 76.8% | 589.2% | 81.94% | 18.06% | 198967.6345 | PARTICULAR | SIN INFORMACION | 358.2836 | 1625.1532 | 2 | 1983.4368 | 2.728% | 79.21% | 2022
169 | 2029389 | ESTADIO MODERNO | NA | DEPORTE | 429.31 | 475.72 | 205 | 30.34 | 37.5 | 30.34 | POTENCIA SOLAR ASOCIADA AL AREA KWP | 2094 | 1570.5 | 75% | 24.72% | 61.46% | 38.54% | 6126940.596 | ELECTRICARIBE | CHIQUINQUIRA | 1530.5164 | 2440.2311 | 1 | 3970.7475 | 61.46% | 0% | 2021
170 | 7859167 | COLISEO SUGAR BABY ROJAS | NA | DEPORTE | 429.31 | 355.025 | 1535 | 227.18 | 225 | 225 | POTENCIA TRANSFORMADOR KVA | 2094 | 1570.5 | 75% | 440.1% | 92.69% | 7.308% | 4572473.4825 | PARTICULAR | SIN INFORMACION | 2152.1242 | 27294.7508 | 1 | 29446.875 | 20.23% | 72.46% | 2021
171 | 7901557 | PISTA BMX | NA | DEPORTE | 476.17 | 352.5883 | 316.8919 | 46.9 | 75 | 46.9 | POTENCIA SOLAR ASOCIADA AL AREA KWP | 2094 | 1570.5 | 75% | 33.35% | 86.81% | 13.19% | 5036759.6005 | PARTICULAR | SIN INFORMACION | 809.771 | 5328.2665 | 2 | 6138.0375 | 67.2% | 19.61% | 2021
173 | 7884467 | BOMBEROS REBOLO | NA | BOMBEROS | 476.17 | 156.6867 | 307.4324 | 45.5 | 75 | 45.5 | POTENCIA SOLAR ASOCIADA AL AREA KWP | 2094 | 1614.474 | 77.1% | 142.4% | 71.98% | 28.02% | 2238284.702 | PARTICULAR | SIN INFORMACION | 1715.3323 | 4406.2149 | 1 | 6121.5472 | 39.04% | 32.94% | 2022
174 | 6935902 | CDI SAN SALVADOR | NA | ESPECIAL | 476.17 | 27.6067 | 52.5 | 7.77 | 25 | 7.77 | POTENCIA SOLAR ASOCIADA AL AREA KWP | 2094 | 1620.756 | 77.4% | 1545% | 20.66% | 79.34% | 394363.994 | PARTICULAR | SIN INFORMACION | 832.6196 | 216.8199 | 5 | 1049.4395 | 3.328% | 17.33% | 2022
178 | 7893260 | EDIFICIO ROBERTICO | NA | MERCADO | 450.68 | 14.34 | 417.5676 | 61.8 | 112.5 | 61.8 | POTENCIA SOLAR ASOCIADA AL AREA KWP | 2094 | 1599.816 | 76.4% | 1889% | 96.06% | 3.939% | 193882.536 | PARTICULAR | SIN INFORMACION | 324.5762 | 7914.4762 | 1 | 8239.0524 | 77.7% | 18.36% | 2021
180 | 7899486 | GRAN MALECON UNIDAD FUNCIONAL 1 | NA | ESPECIAL | 438.1 | 451.25 | 882.4324 | 130.6 | 400 | 130.6 | POTENCIA SOLAR ASOCIADA AL AREA KWP | 2094 | 1604.004 | 76.6% | 127.2% | 49.55% | 50.45% | 5930778.75 | PARTICULAR | SIN INFORMACION | 8806.1487 | 8650.7615 | 1 | 17456.9102 | 4.851% | 44.7% | 2022
181 | 7857744 | BOMBEROS EL EDEN | NA | BOMBEROS | 476.17 | 122.98 | 502.7027 | 74.4 | 45 | 45 | POTENCIA TRANSFORMADOR KVA | 2094 | 1610.286 | 76.9% | #DIV/0! | 85.83% | 14.17% | 1756781.598 | PARTICULAR | SIN INFORMACION | 855.4511 | 5183.1214 | 1 | 6038.5725 | 18.11% | 67.73% | 2022
182 | 7910897 | BOMBEROS CIUDADELA | NA | BOMBEROS | 511.9 | 121.95 | 417.5676 | 61.8 | 50 | 50 | POTENCIA TRANSFORMADOR KVA | 2094 | 1608.192 | 76.8% | #DIV/0! | 83.32% | 16.68% | 1872786.15 | ELECTRICARIBE | SIN INFORMACION | 1117.517 | 5583.283 | 1 | 6700.8 | 21.9% | 61.42% | 2022
188 | 2120805 | OFICINA GERENCIA GESTION DE INGRESOS | NA | OFICIAL | 447.21 | 151.1633 | 120.2703 | 17.8 | 150 | 17.8 | POTENCIA SOLAR ASOCIADA AL AREA KWP | 2094 | 1608.192 | 76.8% | 133.7% | 18.74% | 81.26% | 2028052.629 | ELECTRICARIBE | UNIVERSAL | 1938.5032 | 446.9816 | 0 | 2385.4848 | 12.21% | 6.528% | 2022
189 | 6860217 | CENTRO DE EDUCACION BASICA ETNOEDUCATIVO PAULINO SALGADO "BATATA'' | CR 21B # 75-93 | ESCUELAS Y COLEGIOS | 511.9 | 149.7808 | 225 | 33.3 | 112.5 | 33.3 | POTENCIA SOLAR ASOCIADA AL AREA KWP | 2094 | 1576.782 | 75.3% | 91.85% | 42.97% | 57.03% | 2300184.0822 | ELECTRICARIBE | SIN INFORMACION | 2495.2912 | 1880.2789 | 4 | 4375.57 | 28.92% | 14.06% | 2022
190 | 2371866 | CENTRO DE EDUCACION BASICA Y MEDIA # 089 | CRA. 7B #8 - 81 EL FERRY | ESCUELAS Y COLEGIOS | 450.68 | 13.913 | 132.4324 | 19.6 | 45 | 19.6 | POTENCIA SOLAR ASOCIADA AL AREA KWP | 2094 | 1608.192 | 76.8% | 677.4% | 93.09% | 6.912% | 188108.893 | PARTICULAR | PASADENA | 181.5604 | 2445.1532 | 4 | 2626.7136 | 5.941% | 87.15% | 2022
191 | 5862173 | CENTRO DE EDUCACION BASICA Y MEDIA # 103 | CR 13 N° 45C5 - 19 | ESCUELAS Y COLEGIOS | 511.9 | 98.8684 | 117.5676 | 17.4 | 75 | 17.4 | POTENCIA SOLAR ASOCIADA AL AREA KWP | 2094 | 1539.09 | 73.5% | 72.96% | 33.96% | 66.04% | 1518322.7481 | ELECTRICARIBE | SIN INFORMACION | 1473.7696 | 757.9109 | 3 | 2231.6805 | 33.96% | 0% | 2021
192 | 6574059 | CENTRO DE EDUCACION BASICA Y MEDIA # 132 | CL 34B 2C-47 | ESCUELAS Y COLEGIOS | 476.17 | 69.7299 | 160.1351 | 23.7 | 50 | 23.7 | POTENCIA SOLAR ASOCIADA AL AREA KWP | 2094 | 1610.286 | 76.9% | 132.1% | 53.69% | 46.31% | 996098.0661 | PARTICULAR | SIN INFORMACION | 1472.8504 | 1707.4644 | 4 | 3180.3149 | 16.32% | 37.37% | 2022
193 | 6569159 | CENTRO DE EDUCACION BASICA Y MEDIA NO 161 | CR 11C, 117 49 ( EL PUEBLO BARRANQUILLA BARRANQUILLA Atlántico 0 ) | ESCUELAS Y COLEGIOS | 438.1 | 339.8016 | 1887.8378 | 279.4 | 225 | 225 | POTENCIA TRANSFORMADOR KVA | 2094 | 1595.628 | 76.2% | 274.4% | 81.96% | 18.04% | 4466011.8047 | PARTICULAR | SIN INFORMACION | 5398.2183 | 24519.8067 | 5 | 29918.025 | 7.081% | 74.88% | 2023
195 | 2004347 | CENTRO DE EDUCACION SALVADOR ENTREGAS | CR 21 N° 57 - 39 | ESCUELAS Y COLEGIOS | 476.17 | 273.6836 | 977.7027 | 144.7 | 225 | 144.7 | POTENCIA SOLAR ASOCIADA AL AREA KWP | 2094 | 1536.996 | 73.4% | 202.6% | 68.26% | 31.74% | 3909597.0464 | PARTICULAR | NUEVA COLOMBIA | 5881.9817 | 12651.6284 | 4 | 18533.6101 | 10.34% | 57.92% | 2022
196 | 5872083 | CENTRO EDUC. DIST. JESUS MAESTRO FE Y ALEGRIA (ANT. C.E.B. # 149 ) | CL 51B N° 1B - 64 | ESCUELAS Y COLEGIOS | 450.68 | 351.6673 | 989.8649 | 146.5 | 112.5 | 112.5 | POTENCIA TRANSFORMADOR KVA | 2094 | 1601.91 | 76.5% | 141.8% | 71.2% | 28.8% | 4754682.0258 | PARTICULAR | SIN INFORMACION | 4324.5647 | 10693.3416 | 5 | 15017.9062 | 17.92% | 53.28% | 2023
197 | 2019558 | COL DISTRITAL ALFONSO LOPEZ - C.E.B. # 001 | CR 26 N° 17 - 45 | ESCUELAS Y COLEGIOS | 438.1 | 313.0756 | 970.2703 | 143.6 | 225 | 143.6 | POTENCIA SOLAR ASOCIADA AL AREA KWP | 2094 | 1601.91 | 76.5% | 186.3% | 66.59% | 33.41% | 4114752.2267 | PARTICULAR | RIO 11 | 6404.0312 | 12765.4918 | 4 | 19169.523 | 12.43% | 54.17% | 2022
198 | 2018700 | COL DISTRITAL ESTHER DE PELAEZ C.E.B. # 003 | CR 54 CL 49 Y 49B | ESCUELAS Y COLEGIOS | 511.9 | 109.93 | 467.5676 | 69.2 | 50 | 50 | POTENCIA TRANSFORMADOR KVA | 2094 | 1608.192 | 76.8% | 367.6% | 85.49% | 14.51% | 1688195.01 | ELECTRICARIBE | RAYON RIO | 971.9735 | 5728.8265 | 1 | 6700.8 | 2.087% | 83.41% | 2021
199 | 2052372 | COLEGIO COMUNITARIO DIST. VILLA DEL CARMEN (C.C.E.B. #183) | CL 37D N° 1F - 23 | ESCUELAS Y COLEGIOS | 511.9 | 177.3289 | 442.5676 | 65.5 | 50 | 50 | POTENCIA TRANSFORMADOR KVA | 2094 | 1599.816 | 76.4% | 114.2% | 59.71% | 40.29% | 2723239.2792 | ELECTRICARIBE | SANTO DOMINGO | 2685.7681 | 3980.1319 | 4 | 6665.9 | 16.77% | 42.94% | 2022
200 | 2088041 | COLEGIO COMUNITARIO DISTRITAL PABLO NERUDA | CR. 4A SUR # 48F-47 | ESCUELAS Y COLEGIOS | 451.7766 | 481.7766 | 952.7027 | 141 | 300 | 141 | POTENCIA SOLAR ASOCIADA AL AREA KWP | 2094 | 1595.628 | 76.2% | 116.2% | 50.25% | 49.75% | 6529661.6156 | PARTICULAR | CORDIALIDAD 8 | 9326.8646 | 9421.7644 | 4 | 18748.629 | 19.69% | 30.56% | 2022
202 | 2018697 | COLEGIO DE BARRANQUILLA CODEBA | CL 68 N° 47 - 64 | ESCUELAS Y COLEGIOS | 450.94 | 130.8356 | 3127.7027 | 462.9 | 625 | 462.9 | POTENCIA SOLAR ASOCIADA AL AREA KWP | 2094 | 1583.064 | 75.6% | 1383% | 95.13% | 4.868% | 1769970.5284 | PARTICULAR | SURI SALCEDO | 2972.7544 | 58093.9394 | 3 | 61066.6938 | 1.29% | 93.84% | 2021
205 | 2084768 | COLEGIO DIST. COSTA CARIBE (ANT. C.E.B #199) | SAN PEDRO | ESCUELAS Y COLEGIOS | 438.1 | 287.3707 | 272.2973 | 40.3 | 150 | 40.3 | POTENCIA SOLAR ASOCIADA AL AREA KWP | 2094 | 1610.286 | 76.9% | 58.43% | 30.71% | 69.29% | 3776913.5122 | PARTICULAR | MACARENA | 3747.1127 | 1660.7645 | 4 | 5407.8771 | 30.47% | 0.2403% | 2022
206 | 2086094 | COLEGIO DIST. DE BACHILLERATO SAN LUIS (ANT. C.E.B. # 123) | CR 4C N° 94 - 91 | ESCUELAS Y COLEGIOS | 476.17 | 455.0338 | 807.4324 | 119.5 | 112.5 | 112.5 | POTENCIA TRANSFORMADOR KVA | 2094 | 1606.098 | 76.7% | 100.1% | 47.41% | 52.59% | 6500203.8452 | PARTICULAR | MACARENA | 7917.878 | 7139.2908 | 5 | 15057.1687 | 20.98% | 26.43% | 2023
207 | 2000548 | COLEGIO DIST. DE BARRANQUILLA GABRIEL GARCIA MARQUEZ (ANT. CEB #066) | CL 45B N°19 -141 | ESCUELAS Y COLEGIOS | 407.06 | 407.06 | 1852.7027 | 274.2 | 500 | 274.2 | POTENCIA SOLAR ASOCIADA AL AREA KWP | 2094 | 1597.722 | 76.3% | 540.8% | 86.34% | 13.66% | 4970935.308 | PARTICULAR | SIERRA | 4985.5307 | 31522.417 | 3 | 36507.9477 | 1.952% | 84.39% | 2021
208 | 2303002 | INSTITUCION EDUCATIVA DISTRITAL JOSE CONSUEGRA HIGGINS | CL 66 N° 1F - 22 | ESCUELAS Y COLEGIOS | 476.17 | 130.55 | 1004.7297 | 148.7 | 225 | 148.7 | POTENCIA SOLAR ASOCIADA AL AREA KWP | 2094 | 1601.91 | 76.5% | 916.9% | 91.86% | 8.137% | 1864919.805 | PARTICULAR | MACARENA | 1615.253 | 18235.0818 | 2 | 19850.3347 | 1.069% | 90.79% | 2021
209 | 2019018 | COLEGIO DIST. EL SILENCIO (ANT. C.E.B. #050) | CL 73C N° 26C - 13 | ESCUELAS Y COLEGIOS | 476.17 | 393.1147 | 1482.4324 | 219.4 | 112.5 | 112.5 | POTENCIA TRANSFORMADOR KVA | 2094 | 1601.91 | 76.5% | 113.6% | 70.6% | 29.4% | 5615682.1943 | PARTICULAR | LOS ANDES | 4415.8685 | 10602.0377 | 3 | 15017.9062 | 9.035% | 61.56% | 2021
210 | 2007831 | COLEGIO DIST. LOS ROSALES (ANT. C.E.B. # 206) | CR 9K N° 98D - 51 | ESCUELAS Y COLEGIOS | 438.1 | 360.8956 | 582.4324 | 86.2 | 275 | 86.2 | POTENCIA SOLAR ASOCIADA AL AREA KWP | 2094 | 1601.91 | 76.5% | 99.69% | 46.13% | 53.87% | 4743251.0868 | PARTICULAR | LAS MALVINAS | 6199.0933 | 5307.9602 | 2 | 11507.0535 | 28.26% | 17.87% | 2021
211 | 2116650 | INSTITUCION EDUCATIVA DISTRITAL SONIA AHUMADA | CR 10 N° 98B - 38 | ESCUELAS Y COLEGIOS | 481.98 | 342.2088 | 1014.8649 | 150.2 | 187.5 | 150.2 | POTENCIA SOLAR ASOCIADA AL AREA KWP | 2094 | 1595.628 | 76.2% | 174.1% | 63.78% | 36.22% | 4948133.4473 | ELECTRICARIBE | LAS MALVINAS | 7233.0281 | 12738.9157 | 4 | 19971.9438 | 12.73% | 51.05% | 2022
213 | 2000055 | COLEGIO DIST. MARIA AUXILIADORA (ANT. C.E.B. # 151) | CR 7D N° 37C Y 38 | ESCUELAS Y COLEGIOS | 448.99 | 585.5859 | 2052.7027 | 303.8 | 375 | 303.8 | POTENCIA SOLAR ASOCIADA AL AREA KWP | 2094 | 1595.628 | 76.2% | 202.1% | 67.5% | 32.5% | 7887666.2681 | PARTICULAR | 20 DE JULIO | 13128.5867 | 27267.3955 | 3 | 40395.9822 | 9.573% | 57.93% | 2021
216 | 2018812 | COLEGIO DIST. MARIA INMACULADA | CR 29 N° 70B - 62 | ESCUELAS Y COLEGIOS | 447.21 | 612.9946 | 2810.1351 | 415.9 | 225 | 225 | POTENCIA TRANSFORMADOR KVA | 2094 | 1587.252 | 75.8% | 153.8% | 79.1% | 20.9% | 8224118.9986 | PARTICULAR | NUEVA GRANADA | 6220.9674 | 23540.0076 | 5 | 29760.975 | 9.266% | 69.83% | 2023
217 | 2004341 | COLEGIO DIST. MARIE POUSSEPIN (ANT. C.E.B. # 135) | CL 51 N° 20 B - 105 | ESCUELAS Y COLEGIOS | 476.17 | 605.9199 | 2539.8649 | 375.9 | 75 | 75 | POTENCIA TRANSFORMADOR KVA | 2094 | 1595.628 | 76.2% | 50.02% | 74.7% | 25.3% | 8655626.4874 | PARTICULAR | CORDIALIDAD | 2523.1332 | 7449.5418 | 4 | 9972.675 | 8.755% | 65.94% | 2022
218 | 2004346 | COLEGIO DIST. SARID ARTETA DE VASQUEZ (ANT. C.E.B. # 035) | CR 18 CL 47B | ESCUELAS Y COLEGIOS | 438.1 | 536.9095 | 1307.4324 | 193.5 | 225 | 193.5 | POTENCIA SOLAR ASOCIADA AL AREA KWP | 2094 | 1583.064 | 75.6% | 145.2% | 58.92% | 41.08% | 7056601.5285 | PARTICULAR | CORDIALIDAD | 10487.015 | 15039.892 | 4 | 25526.907 | 17.75% | 41.17% | 2022
219 | 2004351 | COLEGIO DIST. SARID ARTETA DE VASQUEZ (ANT. C.E.B. # 035) | CL 58 N° 16 - 10 | ESCUELAS Y COLEGIOS | 511.9 | 78.5629 | 804.7297 | 119.1 | 75 | 75 | POTENCIA TRANSFORMADOR KVA | 2094 | 1597.722 | 76.3% | 412.9% | 91.12% | 8.884% | 1206490.0977 | ELECTRICARIBE | CENTRO 11 | 887.1012 | 9098.6613 | 5 | 9985.7625 | 4.235% | 86.88% | 2023
220 | 2018128 | COLEGIO DISTRITAL BOSTON (ANT. CEB #047) | CL 69 N° 43 - 43 | ESCUELAS Y COLEGIOS | 476.17 | 169.0626 | 102.7027 | 15.2 | 50 | 15.2 | POTENCIA SOLAR ASOCIADA AL AREA KWP | 2094 | 1616.568 | 77.2% | 37.69% | 23.48% | 76.52% | 2415075.5341 | PARTICULAR | OLAYA | 1566.93 | 480.7228 | 3 | 2047.6528 | 23.48% | 0% | 2021
221 | 2000076 | COLEGIO DISTRITAL BUENOS AIRES | CR 5B N° 42 - 85 | ESCUELAS Y COLEGIOS | 438.1 | 318.0306 | 1189.8649 | 176.1 | 225 | 176.1 | POTENCIA SOLAR ASOCIADA AL AREA KWP | 2094 | 1597.722 | 76.3% | 214.5% | 68.88% | 31.12% | 4179876.0918 | PARTICULAR | BOSQUE | 7297.68 | 16148.8904 | 3 | 23446.5703 | 8.492% | 60.38% | 2021
222 | 2018775 | COLEGIO DISTRITAL CAMILO TORRES TENORIO | CR 35 N° 51B - 37 | ESCUELAS Y COLEGIOS | 438.1 | 104.3473 | 1689.8649 | 250.1 | 225 | 225 | POTENCIA TRANSFORMADOR KVA | 2094 | 1595.628 | 76.2% | 888.2% | 93.62% | 6.384% | 1371436.6419 | PARTICULAR | LUCERO | 1909.946 | 28008.079 | 3 | 29918.025 | 2.282% | 91.33% | 2021
223 | 5929161 | COLEGIO DISTRITAL EL CAÑAHUATE | CL 14, 16 205 ( PLAYA LA PLAYA BARRANQUILLA Atlántico 0 ) | ESCUELAS Y COLEGIOS | 476.17 | 130.8815 | 879.7297 | 130.2 | 100 | 100 | POTENCIA TRANSFORMADOR KVA | 2094 | 1595.628 | 76.2% | 303.5% | 83.36% | 16.64% | 1869655.4135 | PARTICULAR | SIN INFORMACION | 2212.8459 | 11084.0541 | 4 | 13296.9 | 4.925% | 78.43% | 2023
225 | 2004356 | COLEGIO DISTRITAL HOGAR MARIANO (ANT. C.E.B. # 061) | CR 14 CL 60 | ESCUELAS Y COLEGIOS | 438.1 | 589.1469 | 2162.8378 | 320.1 | 112.5 | 112.5 | POTENCIA TRANSFORMADOR KVA | 2094 | 1587.252 | 75.8% | 77.04% | 71.39% | 28.61% | 7743158.2408 | PARTICULAR | CENTRO 11 | 4256.8176 | 10623.6699 | 5 | 14880.4875 | 10.35% | 61.04% | 2023
226 | 6248178 | COLEGIO DISTRITAL ISAAC NEWTON (ANT. C.E.B. #077) | CL 69, 9J1 140 CLL 69 ENTRE CRA 9K1 Y9J1 POR TIENDA DIOS TE BENDIGA ( CUCHILLA DE VILLATE BARRANQUILLA BARRANQUILLA Atlántico 0 ) | ESCUELAS Y COLEGIOS | 476.17 | 161.4089 | 652.7027 | 96.6 | 112.5 | 96.6 | POTENCIA SOLAR ASOCIADA AL AREA KWP | 2094 | 1604.004 | 76.6% | 243.5% | 74.04% | 25.96% | 2305741.6838 | PARTICULAR | SIN INFORMACION | 3352.1713 | 9560.0609 | 4 | 12912.2322 | 9.106% | 64.93% | 2022
227 | 2000027 | COLEGIO DISTRITAL JORGE ISAACS | CR 4 CL 27B | ESCUELAS Y COLEGIOS | 416.57 | 646.8859 | 1672.2973 | 247.5 | 225 | 225 | POTENCIA TRANSFORMADOR KVA | 2094 | 1576.782 | 75.3% | 150.9% | 67.75% | 32.25% | 8084197.6611 | PARTICULAR | UNION 6 | 9533.357 | 20031.3055 | 4 | 29564.6625 | 19.68% | 48.07% | 2023
228 | 2018771 | COLEGIO DISTRITAL JOSE EUSEBIO CARO | CR 33 N° 45 - 71 | ESCUELAS Y COLEGIOS | 511.9 | 283.5356 | 1023.6486 | 151.5 | 75 | 75 | POTENCIA TRANSFORMADOR KVA | 2094 | 1595.628 | 76.2% | 110.8% | 73.49% | 26.51% | 4354256.4616 | ELECTRICARIBE | SAN ROQUE | 2643.8356 | 7328.8394 | 4 | 9972.675 | 11.77% | 61.71% | 2022
229 | 2018806 | COLEGIO DISTRITAL JUAN JOSE RONDON | CL 68B N° 25B - 27 | ESCUELAS Y COLEGIOS | 476.1936 | 394.2299 | 1187.8378 | 175.8 | 300 | 175.8 | POTENCIA SOLAR ASOCIADA AL AREA KWP | 2094 | 1580.97 | 75.5% | 184.9% | 68.09% | 31.91% | 5631892.5104 | PARTICULAR | LOS ANDES | 7391.2878 | 15769.9227 | 4 | 23161.2105 | 14.45% | 53.64% | 2022
233 | 2008411 | COLEGIO DISTRITAL LA SALLE | CL 70C N° 18 - 47 | ESCUELAS Y COLEGIOS | 427.08 | 506.2279 | 1267.5676 | 187.6 | 225 | 187.6 | POTENCIA SOLAR ASOCIADA AL AREA KWP | 2094 | 1593.534 | 76.1% | 139.1% | 54.86% | 45.14% | 6485994.9252 | PARTICULAR | NUEVA COLOMBIA | 11244.8729 | 13667.3753 | 4 | 24912.2482 | 13.43% | 41.43% | 2022
234 | 2000077 | COLEGIO DISTRITAL MURILLO | CR 5B N° 44B | ESCUELAS Y COLEGIOS | 486.23 | 162.3926 | 245.2703 | 36.3 | 50 | 36.3 | POTENCIA SOLAR ASOCIADA AL AREA KWP | 2094 | 1601.91 | 76.5% | 89.09% | 40.75% | 59.25% | 2368803.9908 | ELECTRICARIBE | BOSQUE | 2871.3522 | 1974.4256 | 4 | 4845.7778 | 14.99% | 25.76% | 2022
236 | 7504611 | COLEGIO DISTRITAL NUEVO BOSQUE (ANT. C.E.B. #071) | CR. 6A #60B - 59 | ESCUELAS Y COLEGIOS | 511.9 | 172.6125 | 1297.2973 | 192 | 50 | 50 | POTENCIA TRANSFORMADOR KVA | 2094 | 1591.44 | 76% | 113.7% | 84.74% | 15.26% | 2650809.6366 | ELECTRICARIBE | SIN INFORMACION | 1011.8512 | 5619.1488 | 3 | 6631 | 4.235% | 80.51% | 2021
237 | 2018804 | COLEGIO DISTRITAL OLAYA (ANT. C.E.B. # 108) | CL 70B N° 27 - 36 | ESCUELAS Y COLEGIOS | 442.36 | 268.8975 | 1337.8378 | 198 | 375 | 198 | POTENCIA SOLAR ASOCIADA AL AREA KWP | 2094 | 1599.816 | 76.4% | 297.4% | 78.43% | 21.57% | 3568485.3975 | PARTICULAR | LOS ANDES | 5692.9516 | 20704.0124 | 4 | 26396.964 | 7.133% | 71.3% | 2022
239 | 2018751 | COLEGIO DISTRITAL SAGRADO CORAZON DE JESUS | CL 41 N° 31 - 97 | ESCUELAS Y COLEGIOS | 511.9 | 138.4863 | 527.7027 | 78.1 | 162.5 | 78.1 | POTENCIA SOLAR ASOCIADA AL AREA KWP | 2094 | 1578.876 | 75.4% | 226.3% | 72.25% | 27.75% | 2126734.1301 | ELECTRICARIBE | ATLANTICO | 2851.5372 | 7424.3141 | 4 | 10275.8513 | 9.986% | 62.26% | 2022
241 | 2000044 | COLEGIO DISTRITAL SAN GABRIEL (ANT. C.E.B. #090) | CR 19 CL 35 Y 35B | ESCUELAS Y COLEGIOS | 445.55 | 411.5096 | 1289.8649 | 190.9 | 300 | 190.9 | POTENCIA SOLAR ASOCIADA AL AREA KWP | 2094 | 1597.722 | 76.3% | 189.9% | 67.65% | 32.35% | 5500442.9219 | PARTICULAR | ATLANTICO | 8221.4859 | 17195.6083 | 2 | 25417.0942 | 12.66% | 54.99% | 2021
243 | 2018739 | COLEGIO DISTRITAL SAN JOSE (ANT. C.E.B. #044) | CR 21 N° 39 - 20 | ESCUELAS Y COLEGIOS | 438.1 | 424.7537 | 1404.7297 | 207.9 | 225 | 207.9 | POTENCIA SOLAR ASOCIADA AL AREA KWP | 2094 | 1551.654 | 74.1% | 189.3% | 66.35% | 33.65% | 5582537.8611 | PARTICULAR | SAN ISIDRO | 9045.5578 | 17836.8478 | 2 | 26882.4055 | 11.38% | 54.97% | 2021
244 | 2018675 | COLEGIO DISTRITAL SAN VICENTE DE PAUL | CL 34 N° 5 - 94 DUP 2 | ESCUELAS Y COLEGIOS | 450.68 | 701.9029 | 1000 | 148 | 225 | 148 | POTENCIA SOLAR ASOCIADA AL AREA KWP | 2094 | 1566.312 | 74.8% | 91.18% | 45.34% | 54.66% | 9490007.6543 | PARTICULAR | TAJAMARES | 10558.7476 | 8759.1004 | 4 | 19317.848 | 39.9% | 5.443% | 2022
245 | 2002008 | COLEGIO DISTRITAL SANTO DOMINGO DE GUZMAN C.E.B. # 027 | CL 45D2 N° 1F Y 2 | ESCUELAS Y COLEGIOS | 438.1 | 125.0389 | 745.2703 | 110.3 | 150 | 110.3 | POTENCIA SOLAR ASOCIADA AL AREA KWP | 2094 | 1606.098 | 76.7% | 349.9% | 81.03% | 18.97% | 1643385.7166 | PARTICULAR | MACARENA | 2800.3265 | 11962.391 | 2 | 14762.7174 | 5.365% | 75.67% | 2021
246 | 2018795 | COLEGIO JORGE N ABELLO SEDE 2 | CL 63C CR 25 | ESCUELAS Y COLEGIOS | 438.1 | 167.5616 | 612.8378 | 90.7 | 150 | 90.7 | POTENCIA SOLAR ASOCIADA AL AREA KWP | 2094 | 1604.004 | 76.6% | 216.7% | 70.24% | 29.76% | 2202262.6849 | PARTICULAR | NUEVA COLOMBIA | 3608.0843 | 8515.5126 | 2 | 12123.5969 | 9.578% | 60.66% | 2021
247 | 2018639 | COLEGIO JORGE N. ABELLO | CR 25 N° 57 - 6 | ESCUELAS Y COLEGIOS | 416.57 | 746.3862 | 2107.4324 | 311.9 | 300 | 300 | POTENCIA TRANSFORMADOR KVA | 2094 | 1421.826 | 67.9% | 156.6% | 66.91% | 33.09% | 9327662.5349 | PARTICULAR | NUEVA COLOMBIA | 11763.6749 | 23781.9751 | 4 | 35545.65 | 19.8% | 47.1% | 2023
249 | 2018595 | COLEGIO MAYOR DE BARRANQUILLA Y DEL CARIBE | CL 47 N° 44 - 97 | ESCUELAS Y COLEGIOS | 438.1 | 269.9882 | 1395.2703 | 206.5 | 150 | 150 | POTENCIA TRANSFORMADOR KVA | 2094 | 1593.534 | 76.1% | 233.6% | 81.42% | 18.58% | 3548455.1647 | PARTICULAR | UNIVERSAL | 3701.6349 | 16217.5401 | 4 | 19919.175 | 8.082% | 73.33% | 2022
250 | 6857216 | COLEGIO METROPOLITANO DE BARRANQUILLA | CLL 46 # CRA 1 SUR-445 | ESCUELAS Y COLEGIOS | 449.4845 | 476.9071 | 1910.1351 | 282.7 | 150 | 150 | POTENCIA TRANSFORMADOR KVA | 2094 | 1595.628 | 76.2% | 131.7% | 75.95% | 24.05% | 6430871.4539 | PARTICULAR | SIN INFORMACION | 4796.7922 | 15148.5578 | 2 | 19945.35 | 10.47% | 65.48% | 2021
252 | 2019555 | COLEGIO TEC. DIST. DE REBOLO | CL 21 N° 30 - 81 | ESCUELAS Y COLEGIOS | 476.17 | 35.0295 | 785.1351 | 116.2 | 50 | 50 | POTENCIA TRANSFORMADOR KVA | 2094 | 1595.628 | 76.2% | 599.2% | 95.61% | 4.392% | 500399.2255 | PARTICULAR | SAN ROQUE | 292.0197 | 6356.4303 | 2 | 6648.45 | 1.765% | 93.84% | 2021
253 | 4313053 | COLEGIO TEC. DIST. DE REBOLO | CR 32 N° 7 ESQ | ESCUELAS Y COLEGIOS | 511.9 | 277.597 | 702.7027 | 104 | 50 | 50 | POTENCIA TRANSFORMADOR KVA | 2094 | 1369.476 | 65.4% | 64.62% | 57.74% | 42.26% | 4263056.9186 | ELECTRICARIBE | AUXILIAR 1 | 2411.6501 | 3294.4999 | 4 | 5706.15 | 21.49% | 36.25% | 2022
254 | 6944686 | COLEGIO TEC. DIVERSIFICADO DE BARRANQUILLA | CR. 13 # 27B - 11 | ESC PROVISIONALES | 438.1 | 434.9772 | 1300 | 192.4 | 150 | 150 | POTENCIA TRANSFORMADOR KVA | 2094 | 1601.91 | 76.5% | 139.1% | 65.08% | 34.92% | 5716904.9315 | PARTICULAR | SIN INFORMACION | 6991.7872 | 13032.0878 | 4 | 20023.875 | 12.9% | 52.18% | 2022
255 | 2018577 | ESCUELA NORMAL SUPERIOR DEL DISTRITO DE BARRANQUILLA | CL 34 N° 44 - 100 DUP1 | ESCUELAS Y COLEGIOS | 438.1 | 1100.9091 | 1587.8378 | 235 | 400 | 235 | POTENCIA SOLAR ASOCIADA AL AREA KWP | 2094 | 1566.312 | 74.8% | 86.15% | 39.99% | 60.01% | 14469248.7274 | PARTICULAR | UNIVERSAL | 18407.6538 | 12265.9562 | 2 | 30673.61 | 23.76% | 16.23% | 2021
257 | 2018522 | ESCUELA NORMAL SUPERIOR LA HACIENDA | CR 35 N° 72 - 83 AP 1 | ESCUELAS Y COLEGIOS | 455.3658 | 796.08 | 3854.7297 | 570.5 | 525 | 525 | POTENCIA TRANSFORMADOR KVA | 2094 | 1539.09 | 73.5% | 258.7% | 77.56% | 22.44% | 10875228.9433 | PARTICULAR | OLAYA | 15107.0817 | 52228.1058 | 0 | 67335.1875 | 7.951% | 69.61% | 2021
259 | 2000553 | IED CONCENTRACION CEVILLAR SEDE 2 | CL 45E N° 13C - 17 | ESCUELAS Y COLEGIOS | 476.17 | 17.4389 | 314.8649 | 46.6 | 225 | 46.6 | POTENCIA SOLAR ASOCIADA AL AREA KWP | 2094 | 1601.91 | 76.5% | 1135% | 94.68% | 5.324% | 249116.4891 | PARTICULAR | SIERRA | 331.2083 | 5889.5422 | 4 | 6220.7505 | 2.238% | 92.44% | 2022
260 | 6515500 | INS. EDU. DIS. CIUDADELA 20 DE JULIO ANT CEB - 120 | CR 46 No 2-11 | ESCUELAS Y COLEGIOS | 416.57 | 405.0856 | 1597.2973 | 236.4 | 225 | 225 | POTENCIA TRANSFORMADOR KVA | 2094 | 1587.252 | 75.8% | 237.3% | 77.17% | 22.83% | 5062395.4572 | PARTICULAR | SIN INFORMACION | 6794.6601 | 22966.3149 | 4 | 29760.975 | 11.64% | 65.53% | 2023
262 | 6575182 | INST DIS. DE FORMACION TEC. DIVERSIFICADA ALBERTO ASSA | CL 101 6I-170 | ESCUELAS Y COLEGIOS | 448.17 | 295.4274 | 1385.1351 | 205 | 275 | 205 | POTENCIA SOLAR ASOCIADA AL AREA KWP | 2094 | 1597.722 | 76.3% | 283.3% | 77.8% | 22.2% | 3972050.8989 | PARTICULAR | SIN INFORMACION | 6059.0158 | 21235.4017 | 4 | 27294.4175 | 7.969% | 69.83% | 2022
264 | 2005366 | INST. CULTURAL LAS MALVINAS (ANT. C.E.B #175) | CR 8 87 112 | ESCUELAS Y COLEGIOS | 438.1 | 465.737 | 1622.2973 | 240.1 | 225 | 225 | POTENCIA TRANSFORMADOR KVA | 2094 | 1597.722 | 76.3% | 190.7% | 68.07% | 31.93% | 6121181.211 | PARTICULAR | LAS MALVINAS | 9564.2259 | 20393.0616 | 2 | 29957.2875 | 9.908% | 58.17% | 2021
265 | 2011908 | INST. DIST EVARDO TURIZO PALENCIA(ANT CEB # 129) | CR 13 N° 84 - 14 | ESCUELAS Y COLEGIOS | 438.1 | 488.7074 | 1772.2973 | 262.3 | 225 | 225 | POTENCIA TRANSFORMADOR KVA | 2094 | 1589.346 | 75.9% | 183.1% | 69.93% | 30.07% | 6423081.3222 | PARTICULAR | LAS MALVINAS | 8961.3547 | 20838.8828 | 3 | 29800.2375 | 9.868% | 60.06% | 2021
266 | 2161776 | INST. DIST. COM. LOS LAURELES | CL 37C N° 1H - 10 | ESCUELAS Y COLEGIOS | 438.1 | 187.2451 | 662.8378 | 98.1 | 225 | 98.1 | POTENCIA SOLAR ASOCIADA AL AREA KWP | 2094 | 1606.098 | 76.7% | 204.9% | 67.78% | 32.22% | 2460962.5353 | PARTICULAR | SANTO DOMINGO | 4231.0939 | 8898.7572 | 4 | 13129.8512 | 9.274% | 58.5% | 2022
267 | 2018706 | INST. DIST. DE EDUC. ARTE Y CULTURA ALEJANDRO OBREGON (ANT. C.E.B.# 153) | CR 52 N° 55 - 21 | ESCUELAS Y COLEGIOS | 476.17 | 10.54 | 660.1351 | 97.7 | 225 | 97.7 | POTENCIA SOLAR ASOCIADA AL AREA KWP | 2094 | 1606.098 | 76.7% | 7481% | 99% | 0.9991% | 150564.954 | PARTICULAR | SANTA ANA | 130.6456 | 12945.6689 | 3 | 13076.3146 | 0.1292% | 98.87% | 2021
268 | 2000069 | INST. DIST. EL CASTILLO DE LA ALBORAYA (ANT. CEB #131-139) | CASTILLO ALBORAYA | ESCUELAS Y COLEGIOS | 438.1 | 636.2595 | 1170.2703 | 173.2 | 225 | 173.2 | POTENCIA SOLAR ASOCIADA AL AREA KWP | 2094 | 1601.91 | 76.5% | 119.1% | 55.82% | 44.18% | 8362359.1786 | PARTICULAR | 20 DE JULIO | 10215.4028 | 12905.4982 | 4 | 23120.901 | 28.11% | 27.71% | 2022
270 | 2018797 | INST. DIST. PARA EL DESARROLLO INTEGRAL NUEVA GRANADA | CL 65 N° 34 - 46 | ESCUELAS Y COLEGIOS | 476.17 | 254.5003 | 852.7027 | 126.2 | 112.5 | 112.5 | POTENCIA TRANSFORMADOR KVA | 2094 | 1595.628 | 76.2% | 177.4% | 68.13% | 31.87% | 3635561.8637 | PARTICULAR | NUEVA GRANADA | 4767.3673 | 10191.6452 | 4 | 14959.0125 | 11% | 57.13% | 2022
271 | 2018801 | INST. DIST. PARA EL DESARROLLO INTEGRAL NUEVA GRANADA | CR 31 N° 64 - 37 | ESCUELAS Y COLEGIOS | 438.1 | 389.7697 | 1004.7297 | 148.7 | 225 | 148.7 | POTENCIA SOLAR ASOCIADA AL AREA KWP | 2094 | 1604.004 | 76.6% | 148.6% | 57.77% | 42.23% | 5122742.909 | PARTICULAR | LOS ANDES | 8393.9916 | 11482.2913 | 4 | 19876.2829 | 14.98% | 42.79% | 2022
272 | 2004357 | INST. DIST. TEC. MEIRA DEL MAR (ANT. C.E.B. # 145) | CR 13 N° 56 - 45 | ESCUELAS Y COLEGIOS | 438.1 | 452.88 | 1479.7297 | 219 | 45 | 45 | POTENCIA TRANSFORMADOR KVA | 2094 | 1591.44 | 76% | 38.25% | 64.84% | 35.16% | 5952202.4401 | PARTICULAR | CORDIALIDAD | 2098.2713 | 3869.6287 | 4 | 5967.9 | 10.48% | 54.36% | 2022
273 | 2016925 | INST. EDUC. BETANIA NORTE (ANT. JARDIN INF. DIS. 001) | CL 76 N° 38A - 116 | ESCUELAS Y COLEGIOS | 438.1 | 411.0404 | 697.2973 | 103.2 | 225 | 103.2 | POTENCIA SOLAR ASOCIADA AL AREA KWP | 2094 | 1597.722 | 76.3% | 108.7% | 51.56% | 48.44% | 5402304.1212 | PARTICULAR | JARDIN | 6655.9561 | 7084.4531 | 4 | 13740.4092 | 30.69% | 20.87% | 2022
274 | 2107636 | INST. EDUC. COM. DIST. MANUEL ELKIN PATARROYO (ANT. C.C.E.B. # 200) | CL 105 N° 25 - 52 | ESCUELAS Y COLEGIOS | 476.17 | 78.6781 | 367.5676 | 54.4 | 112.5 | 54.4 | POTENCIA SOLAR ASOCIADA AL AREA KWP | 2094 | 1601.91 | 76.5% | 268.7% | 74.91% | 25.09% | 1123924.9242 | PARTICULAR | SAN FELIPE | 1822.349 | 5439.643 | 2 | 7261.992 | 6.53% | 68.38% | 2021
275 | 6640484 | INST. EDUC. COM. DIST. MANUEL ELKIN PATARROYO (ANT. C.C.E.B. # 200) | CR. 26 # 85-61 | ESCUELAS Y COLEGIOS | 476.17 | 171.3874 | 1087.8378 | 161 | 75 | 75 | POTENCIA TRANSFORMADOR KVA | 2094 | 1591.44 | 76% | 171.9% | 81.99% | 18.01% | 2448286.1086 | PARTICULAR | SIN INFORMACION | 1790.9454 | 8155.5546 | 4 | 9946.5 | 5.064% | 76.93% | 2022
276 | 2009096 | INST. EDUC. DENIS HERRERA DE VILLA (ANT CEB # 211) | DGN 77D N° 15A1 - 24 | ESCUELAS Y COLEGIOS | 511.9 | 135.6663 | 1014.8649 | 150.2 | 50 | 50 | POTENCIA TRANSFORMADOR KVA | 2094 | 1601.91 | 76.5% | 143.5% | 84.24% | 15.76% | 2083427.3901 | ELECTRICARIBE | SAN FELIPE | 1051.6289 | 5622.9961 | 4 | 6674.625 | 3.96% | 80.28% | 2022
277 | 2103471 | INST. EDUC. DENIS HERRERA DE VILLA (ANT CEB # 211) | CR 13 #84-225 | ESCUELAS Y COLEGIOS | 476.17 | 110.5071 | 445.2703 | 65.9 | 75 | 65.9 | POTENCIA SOLAR ASOCIADA AL AREA KWP | 2094 | 1591.44 | 76% | 243.7% | 74.57% | 25.43% | 1578604.6546 | PARTICULAR | LAS MALVINAS | 2222.192 | 6517.466 | 4 | 8739.658 | 9.657% | 64.92% | 2022
278 | 2004354 | INST. EDUC. DIST DAVID SANCHEZ JULIAO | CR 16A N° 63C - 79 | ESCUELAS Y COLEGIOS | 476.17 | 17.2676 | 244.5946 | 36.2 | 50 | 36.2 | POTENCIA SOLAR ASOCIADA AL AREA KWP | 2094 | 1593.534 | 76.1% | 839.8% | 92.19% | 7.811% | 246669.1058 | PARTICULAR | CENTRO 11 | 375.4979 | 4431.663 | 4 | 4807.1609 | 2.347% | 89.84% | 2022
280 | 2097404 | INST. EDUC. DIST. AMERICA LATINA | CLL. 58 #12 - 04 | ESCUELAS Y COLEGIOS | 486.23 | 38.5612 | 322.2973 | 47.7 | 37.5 | 37.5 | POTENCIA TRANSFORMADOR KVA | 2094 | 1606.098 | 76.7% | 438.5% | 90.31% | 9.685% | 562488.1818 | ELECTRICARIBE | CENTRO 11 | 486.1176 | 4532.9387 | 3 | 5019.0562 | 5.804% | 84.51% | 2021
281 | 2334654 | INST. EDUC. DIST. ANTONIO JOSE DE SUCRE | CL 54 N° 64 | ESCUELAS Y COLEGIOS | 476.17 | 257.6258 | 1879.7297 | 278.2 | 187.5 | 187.5 | POTENCIA TRANSFORMADOR KVA | 2094 | 1587.252 | 75.8% | 293.6% | 85.31% | 14.69% | 3680209.6502 | PARTICULAR | SANTA ANA | 3642.2878 | 21158.5247 | 4 | 24800.8125 | 4.921% | 80.39% | 2022
283 | 2001166 | INST. EDUC. DIST. ARTE Y TECNOLOGIA ESTHER FORERO (ANT. C.E.B. # 126) | CR. 5E # 74-61 | ESCUELAS Y COLEGIOS | 476.17 | 140.847 | 229.7297 | 34 | 112.5 | 34 | POTENCIA SOLAR ASOCIADA AL AREA KWP | 2094 | 1606.098 | 76.7% | 100.8% | 46.47% | 53.53% | 2012013.284 | PARTICULAR | SAN MARTIN | 2435.8763 | 2114.7347 | 4 | 4550.611 | 27.79% | 18.69% | 2022
284 | 5929062 | INST. EDUC. DIST. CALIXTO ALVAREZ | CRA 15 N° 21 - 11 | ESCUELAS Y COLEGIOS | 438.1 | 331.2145 | 920.2703 | 136.2 | 150 | 136.2 | POTENCIA SOLAR ASOCIADA AL AREA KWP | 2094 | 1597.722 | 76.3% | 168.4% | 64.11% | 35.89% | 4353152.4436 | PARTICULAR | SIN INFORMACION | 6508.811 | 11625.3337 | 5 | 18134.1447 | 14.88% | 49.22% | 2023
285 | 2018834 | INST. EDUC. DIST. CARLOS MEISEL | CL 73 N° 24 - 265 | ESCUELAS Y COLEGIOS | 440.6 | 688.5531 | 3354.7297 | 496.5 | 375 | 375 | POTENCIA TRANSFORMADOR KVA | 2094 | 1578.876 | 75.4% | 230.3% | 80.98% | 19.02% | 9101294.9422 | PARTICULAR | LOS ANDES | 9382.8675 | 39957.0075 | 4 | 49339.875 | 9.161% | 71.82% | 2023
287 | 2020010 | INST. EDUC. DIST. CENT SOCIAL DON BOSCO | KR 30 # 17 - 98 | ESCUELAS Y COLEGIOS | 447.21 | 1100.3546 | 8783.7838 | 1300 | 500 | 500 | POTENCIA TRANSFORMADOR KVA | 2094 | 1570.5 | 75% | 189.8% | 87.91% | 12.09% | 14762687.5793 | PARTICULAR | SAN ROQUE | 7913.1093 | 57524.3907 | 4 | 65437.5 | 5.306% | 82.6% | 2023
288 | 2046602 | INST. EDUC. DIST. COM. OCTAVIO PAZ (ANT. CEB - 182) | CL 41B N° 1F - 5 | ESCUELAS Y COLEGIOS | 476.17 | 379.4024 | 612.8378 | 90.7 | 225 | 90.7 | POTENCIA SOLAR ASOCIADA AL AREA KWP | 2094 | 1606.098 | 76.7% | 101.6% | 47.51% | 52.49% | 5419801.5112 | PARTICULAR | SANTO DOMINGO | 6372.543 | 5766.881 | 4 | 12139.424 | 31.93% | 15.57% | 2022
289 | 6873165 | INST. EDUC. DIST. COMUNITARIA 7 DE ABRIL (ANT. C.C.E.B. # 195) | CL. 74 # 9-06 SUR | ESCUELAS Y COLEGIOS | 511.9 | 97.1633 | 264.8649 | 39.2 | 75 | 39.2 | POTENCIA SOLAR ASOCIADA AL AREA KWP | 2094 | 1608.192 | 76.8% | 176.4% | 68.82% | 31.18% | 1492136.6088 | ELECTRICARIBE | SIN INFORMACION | 1637.8001 | 3615.6271 | 4 | 5253.4272 | 17.62% | 51.21% | 2022
291 | 2088772 | INST. EDUC. DIST. COMUNITARIA METROPOLITANA (ANT. C.C.E.B. # 209) | CLL. 50 # 8 SUR - 09 | ESCUELAS Y COLEGIOS | 438.1 | 269.4327 | 512.8378 | 75.9 | 225 | 75.9 | POTENCIA SOLAR ASOCIADA AL AREA KWP | 2094 | 1601.91 | 76.5% | 113% | 49.46% | 50.54% | 3541153.8981 | PARTICULAR | CORDIALIDAD 8 | 5121.1399 | 5010.9408 | 2 | 10132.0808 | 20.55% | 28.91% | 2021
292 | 2000549 | INST. EDUC. DIST. CONCENTRACION CEVILLAR (ANT. C.E.B. # 099) | CL 46B N° 14 - 71 | ESCUELAS Y COLEGIOS | 410.21 | 473.5108 | 1695.2703 | 250.9 | 225 | 225 | POTENCIA TRANSFORMADOR KVA | 2094 | 1591.44 | 76% | 204.2% | 75.23% | 24.77% | 5827166.2278 | PARTICULAR | SIERRA | 7390.0929 | 22449.4071 | 4 | 29839.5 | 13% | 62.23% | 2023
293 | 2092152 | INST. EDUC. DIST. DE DESARROLLO HUMANISTA Y EMPRESARIAL BILL GATES | CLL. 47B # 20-04 | ESCUELAS Y COLEGIOS | 476.17 | 127.9892 | 450 | 66.6 | 25 | 25 | POTENCIA TRANSFORMADOR KVA | 2094 | 1591.44 | 76% | 83.14% | 74.1% | 25.9% | 1828338.8601 | PARTICULAR | CORDIALIDAD | 858.7197 | 2456.7803 | 4 | 3315.5 | 12.88% | 61.22% | 2022
294 | 2000026 | INST. EDUC. DIST. DE FORMACION INTEGRAL | CL 24B CR 4A - 02 | ESCUELAS Y COLEGIOS | 438.1 | 250.4795 | 847.2973 | 125.4 | 225 | 125.4 | POTENCIA SOLAR ASOCIADA AL AREA KWP | 2094 | 1604.004 | 76.6% | 209.7% | 71.49% | 28.51% | 3292052.6386 | PARTICULAR | SIMON BOLIVAR | 4778.0581 | 11983.7837 | 4 | 16761.8418 | 12.35% | 59.15% | 2022
295 | 2000016 | INST. EDUC. DIST. JOSE MARTI | CL 17 N° 7 Y 8 | ESCUELAS Y COLEGIOS | 438.1 | 234.5888 | 1089.8649 | 161.3 | 50 | 50 | POTENCIA TRANSFORMADOR KVA | 2094 | 1591.44 | 76% | 90.6% | 80.1% | 19.9% | 3083200.7664 | ELECTRICARIBE | SIMON BOLIVAR | 1319.762 | 5311.238 | 4 | 6631 | 9.482% | 70.62% | 2022
296 | 2027521 | INST. EDUC. DIST. DEL BARRIO SIMON BOLIVAR | CR 5A N° 19 - 15 | ESCUELAS Y COLEGIOS | 486.23 | 732.635 | 802.7027 | 118.8 | 112.5 | 112.5 | POTENCIA TRANSFORMADOR KVA | 2094 | 1589.346 | 75.9% | 67.28% | 33.91% | 66.09% | 10686873.8145 | ELECTRICARIBE | SIMON BOLIVAR | 9848.1566 | 5051.9622 | 4 | 14900.1187 | 33.91% | 0% | 2022
297 | 2000061 | INST. EDUC. DIST. DEL CARIBE (ANT. C.E.B. # 122) | CR 6B N° 38B Y 41 | ESCUELAS Y COLEGIOS | 476.17 | 145.7579 | 729.7297 | 108 | 25 | 25 | POTENCIA TRANSFORMADOR KVA | 2094 | 1599.816 | 76.4% | 74.63% | 82.52% | 17.48% | 2082166.8231 | PARTICULAR | 20 DE JULIO | 582.456 | 2750.494 | 4 | 3332.95 | 9.219% | 73.31% | 2022
298 | 2018174 | INST. EDUC. DIST. DEL DESARROLLO HUMANO Y CULTURAL DEL CARIBE | CR. 68 # 71-41 | ESCUELAS Y COLEGIOS | 511.9 | 131.1918 | 617.5676 | 91.4 | 100 | 91.4 | POTENCIA SOLAR ASOCIADA AL AREA KWP | 2094 | 1597.722 | 76.3% | 287.9% | 78.56% | 21.44% | 2014712.1781 | ELECTRICARIBE | SANTA ANA | 2608.7032 | 9560.6127 | 4 | 12169.3159 | 8.289% | 70.27% | 2022
300 | 2071986 | INST. EDUC. DIST. DESPERTAR DEL SUR (ANT. C.E.B #212) | CRA 3B 52B-28 | ESCUELAS Y COLEGIOS | 438.1 | 411.5232 | 902.7027 | 133.6 | 150 | 133.6 | POTENCIA SOLAR ASOCIADA AL AREA KWP | 2094 | 1601.91 | 76.5% | 140.7% | 61.17% | 38.83% | 5408649.3696 | PARTICULAR | CARRIZAL | 6925.7616 | 10908.8364 | 3 | 17834.598 | 22.31% | 38.86% | 2021
301 | 6948060 | INSTITUCION EDUCATIVA DISTRITAL JOSE CONSUEGRA HIGGINS | CR. 1F # 66-20 | ESCUELAS Y COLEGIOS | 476.17 | 783.3 | 677.7027 | 100.3 | 50 | 50 | POTENCIA TRANSFORMADOR KVA | 2094 | 1606.098 | 76.7% | 51.52% | 46.73% | 53.27% | 11189518.83 | PARTICULAR | SIN INFORMACION | 3564.9507 | 3127.1243 | 4 | 6692.075 | 0.1534% | 46.58% | 2022
302 | 2017252 | INST. EDUC. DIST. EDUARDO SANTOS | CR 10 N° 12 - 76 | ESCUELAS Y COLEGIOS | 511.9 | 105.423 | 275 | 40.7 | 75 | 40.7 | POTENCIA SOLAR ASOCIADA AL AREA KWP | 2094 | 1604.004 | 76.6% | 164.4% | 65.12% | 34.88% | 1618980.5201 | ELECTRICARIBE | TAJAMARES | 1897.6077 | 3542.6392 | 4 | 5440.2469 | 17.33% | 47.79% | 2022
304 | 2000060 | INST. EDUC. DIST. EL CAMPITO (ANT. C.E.B. # 083) | CL 37 N° 8D - 57 | ESCUELAS Y COLEGIOS | 438.1 | 422.7215 | 877.7027 | 129.9 | 112.5 | 112.5 | POTENCIA TRANSFORMADOR KVA | 2094 | 1597.722 | 76.3% | 104.7% | 51.27% | 48.73% | 5555828.1644 | PARTICULAR | 20 DE JULIO | 7299.164 | 7679.4798 | 4 | 14978.6438 | 18.15% | 33.12% | 2022
305 | 2016363 | INST. EDUC. DIST. EL PARAISO | CL 80 N° 71 - 14 | ESCUELAS Y COLEGIOS | 476.17 | 191.3979 | 354.7297 | 52.5 | 50 | 50 | POTENCIA TRANSFORMADOR KVA | 2094 | 1604.004 | 76.6% | 105.5% | 48.89% | 51.11% | 2734137.4825 | PARTICULAR | SIAPE | 3416.1403 | 3267.2097 | 3 | 6683.35 | 21.32% | 27.56% | 2021
306 | 2094720 | INST. EDUC. DIST. EL VALLE | CL 68C N° 17 - 41 | ESCUELAS Y COLEGIOS | 476.17 | 138.9841 | 347.2973 | 51.4 | 50 | 50 | POTENCIA TRANSFORMADOR KVA | 2094 | 1608.192 | 76.8% | 145.8% | 59.52% | 40.48% | 1985401.9039 | PARTICULAR | NUEVA COLOMBIA | 2712.7708 | 3988.0292 | 4 | 6700.8 | 16.46% | 43.06% | 2022
307 | 2005846 | INST. EDUC. DIST. EVARISTO SOURDIS (ANT. CEB # 169) | CALLE 75 #9A -23 | ESCUELAS Y COLEGIOS | 488.22 | 275.1082 | 500 | 74 | 162.5 | 74 | POTENCIA SOLAR ASOCIADA AL AREA KWP | 2094 | 1585.158 | 75.7% | 108.3% | 48.39% | 51.61% | 4029400.043 | PARTICULAR | SAN MARTIN | 5044.4906 | 4730.6504 | 2 | 9775.141 | 23.13% | 25.27% | 2021
309 | 2001410 | INST. EDUC. DIST. INMACULADA CONCEPCION (ANT. C.E.B. # 005) | TRV 1F N° 88 - 68 | ESCUELAS Y COLEGIOS | 438.1 | 269.4975 | 602.7027 | 89.2 | 225 | 89.2 | POTENCIA SOLAR ASOCIADA AL AREA KWP | 2094 | 1597.722 | 76.3% | 136.6% | 57.55% | 42.45% | 3542005.4925 | PARTICULAR | MACARENA | 5041.2792 | 6835.121 | 0 | 11876.4002 | 20.17% | 37.38% | 2021
310 | 2011898 | INST. EDUC. DIST. INOCENCIO CHINCA INEDICH | CL 53D N° 21B - 121 | ESCUELAS Y COLEGIOS | 443.444 | 562.0222 | 4177.7027 | 618.3 | 667.5 | 618.3 | POTENCIA SOLAR ASOCIADA AL AREA KWP | 2094 | 1587.252 | 75.8% | 437.5% | 85.08% | 14.92% | 7476761.0644 | PARTICULAR | NUEVA COLOMBIA | 12202.2401 | 69580.9192 | 4 | 81783.1593 | 4.573% | 80.51% | 2023
312 | 2065171 | INST. EDUC. DIST. JESUS DE NAZARETH | CR 6 N° 54A - 149 | ESCUELAS Y COLEGIOS | 486.23 | 222.6768 | 529.7297 | 78.4 | 50 | 50 | POTENCIA TRANSFORMADOR KVA | 2094 | 1606.098 | 76.7% | 98.2% | 64.6% | 35.4% | 3248164.9333 | ELECTRICARIBE | CORDIALIDAD 10 | 2369.2034 | 4322.8716 | 4 | 6692.075 | 20.5% | 44.1% | 2022
313 | 2018414 | INST. EDUC. DIST. JORGE ROBLEDO ORTIZ(ANT. C.C.E.B #179) | AVN CIRC, BAR, 7 ABRIL | ESCUELAS Y COLEGIOS | 416.57 | 460.8322 | 1620.2703 | 239.8 | 225 | 225 | POTENCIA TRANSFORMADOR KVA | 2094 | 1597.722 | 76.3% | 216% | 76.74% | 23.26% | 5759065.9839 | PARTICULAR | ALMENDROS | 6967.7396 | 22989.5479 | 4 | 29957.2875 | 14.21% | 62.53% | 2023
314 | 6624840 | INST. EDUC. DIST. JOSE MARIA VELAZ | CR. 10 # 73E - 01 | ESCUELAS Y COLEGIOS | 476.17 | 236.1038 | 852.7027 | 126.2 | 75 | 75 | POTENCIA TRANSFORMADOR KVA | 2094 | 1599.816 | 76.4% | 133.2% | 73.41% | 26.59% | 3372766.9022 | PARTICULAR | LAS MALVINAS | 2658.6472 | 7340.2028 | 4 | 9998.85 | 11.65% | 61.76% | 2022
315 | 2000015 | INST. EDUC. DIST. DEL BARRIO SIMON BOLIVAR | CL 18 N° 7B Y 8 | ESCUELAS Y COLEGIOS | 450.68 | 472.1909 | 1154.7297 | 170.9 | 112.5 | 112.5 | POTENCIA TRANSFORMADOR KVA | 2094 | 1595.628 | 76.2% | 104.3% | 66.05% | 33.95% | 6384210.0234 | PARTICULAR | PASADENA | 5077.8836 | 9881.1289 | 2 | 14959.0125 | 20.45% | 45.61% | 2021
316 | 2018169 | INST. EDUC. DIST. LA CONCEPCION | CR 70 CL 77A | ESCUELAS Y COLEGIOS | 511.9 | 106.4691 | 267.5676 | 39.6 | 50 | 39.6 | POTENCIA SOLAR ASOCIADA AL AREA KWP | 2094 | 1599.816 | 76.4% | 157.3% | 63.51% | 36.49% | 1635046.4666 | ELECTRICARIBE | TRINIDAD | 1926.424 | 3352.9688 | 4 | 5279.3928 | 18.05% | 45.46% | 2022
317 | 2018181 | INST. EDUC. DIST. LA CONCEPCION | CL 75 N° 72 - 194 | ESCUELAS Y COLEGIOS | 511.9 | 150.7398 | 300 | 44.4 | 25 | 25 | POTENCIA TRANSFORMADOR KVA | 2094 | 1583.064 | 75.6% | 71.03% | 57.35% | 42.65% | 2314911.3751 | ELECTRICARIBE | ASTILLEROS | 1406.7559 | 1891.2941 | 1 | 3298.05 | 25.53% | 31.82% | 2021
318 | 6910146 | INST. EDUC. DIST. LA ESMERALDA | CLL.84B #13E - 26 | ESCUELAS Y COLEGIOS | 476.17 | 175.9003 | 447.2973 | 66.2 | 75 | 66.2 | POTENCIA SOLAR ASOCIADA AL AREA KWP | 2094 | 1604.004 | 76.6% | 147.4% | 57.71% | 42.29% | 2512753.0037 | PARTICULAR | SIN INFORMACION | 3741.7865 | 5106.9689 | 4 | 8848.7554 | 15.39% | 42.32% | 2022
319 | 2100600 | INST. EDUC. DIST. LA ESPERANZA DEL SUR (ANT. CEB #030) | CR 8G N° 93 - 83 | ESCUELAS Y COLEGIOS | 476.17 | 235.8253 | 795.2703 | 117.7 | 112.5 | 112.5 | POTENCIA TRANSFORMADOR KVA | 2094 | 1599.816 | 76.4% | 197% | 70.42% | 29.58% | 3368787.2951 | PARTICULAR | SAN MARTIN | 4437.0617 | 10561.2133 | 4 | 14998.275 | 11.93% | 58.48% | 2022
320 | 2000074 | INST. EDUC. DIST. LA MAGDALENA | CL 41 CR 7 Y 7A | ESCUELAS Y COLEGIOS | 470.485 | 561.0564 | 727.7027 | 107.7 | 125 | 107.7 | POTENCIA SOLAR ASOCIADA AL AREA KWP | 2094 | 1606.098 | 76.7% | 77.18% | 37.49% | 62.51% | 7919059.152 | PARTICULAR | 20 DE JULIO | 9010.4637 | 5404.2659 | 4 | 14414.7295 | 16.65% | 20.84% | 2022
322 | 2115565 | INST. EDUC. DIST. LA MILAGROSA FE Y ALEGRIA (ANT. C.E.B. # 164) | CLL 94 #6G-10 | ESCUELAS Y COLEGIOS | 476.17 | 191.6228 | 1920.2703 | 284.2 | 50 | 50 | POTENCIA TRANSFORMADOR KVA | 2094 | 1589.346 | 75.9% | 104.1% | 88.95% | 11.05% | 2737351.3038 | PARTICULAR | SAN MARTIN | 731.8037 | 5890.4713 | 4 | 6622.275 | 3.363% | 85.59% | 2022
323 | 2018733 | INST. EDUC. DIST. LA PRESENTACION (ANT. C.E.B. # 171) | CL 33 N° 33 - 194 | ESCUELAS Y COLEGIOS | 511.9 | 223.0461 | 414.8649 | 61.4 | 75 | 61.4 | POTENCIA SOLAR ASOCIADA AL AREA KWP | 2094 | 1606.098 | 76.7% | 117.6% | 53.5% | 46.5% | 3425319.2452 | ELECTRICARIBE | SAN ROQUE | 3821.3106 | 4396.5575 | 4 | 8217.8681 | 26.52% | 26.98% | 2022
324 | 2000555 | INST. EDUC. DIST. LA VICTORIA (ANT. C.E.B. # 060) | CR 10C N° 45 - 58 | ESCUELAS Y COLEGIOS | 438.1 | 324.3768 | 667.5676 | 98.8 | 225 | 98.8 | POTENCIA SOLAR ASOCIADA AL AREA KWP | 2094 | 1591.44 | 76% | 131.6% | 59.06% | 40.94% | 4263283.7303 | PARTICULAR | SIERRA | 5364.4339 | 7738.4221 | 2 | 13102.856 | 24.47% | 34.59% | 2021
325 | 2064622 | INST. EDUC. DIST. LAS AMERICAS (ANT. C.C.E.B. # 202) | CR. 4A # 54C - 06 ESQ. | ESCUELAS Y COLEGIOS | 476.17 | 111.166 | 175 | 25.9 | 50 | 25.9 | POTENCIA SOLAR ASOCIADA AL AREA KWP | 2094 | 1599.816 | 76.4% | 94.67% | 43.3% | 56.7% | 1588017.818 | PARTICULAR | CORDIALIDAD 10 | 1957.8154 | 1495.1208 | 4 | 3452.9362 | 21% | 22.3% | 2022
326 | 2003454 | INST. EDUC. DIST. LAS FLORES | CR 82 N° 108 - 55 | ESCUELAS Y COLEGIOS | 416.57 | 264.7886 | 1175 | 173.9 | 400 | 173.9 | POTENCIA SOLAR ASOCIADA AL AREA KWP | 2094 | 1595.628 | 76.2% | 280.5% | 79.39% | 20.61% | 3309089.419 | PARTICULAR | TAJAMARES | 4766.5789 | 18356.7302 | 4 | 23123.3091 | 10.01% | 69.38% | 2022
327 | 2005266 | INST. EDUC. DIST. LESTONNAC (ANT. C.E.B. # 009) | CR 8 N° 72A - 47 | ESCUELAS Y COLEGIOS | 476.17 | 295.5934 | 1250 | 185 | 75 | 75 | POTENCIA TRANSFORMADOR KVA | 2094 | 1595.628 | 76.2% | 107.6% | 77.92% | 22.08% | 4222580.9783 | PARTICULAR | CENTRO 11 | 2201.8182 | 7770.8568 | 4 | 9972.675 | 10.28% | 67.65% | 2022
329 | 6615329 | INST. EDUC. DIST. LUIS CARLOS GALAN SARMIENTO (ANT. C.C.E.B. #194) | CR. 14 #15 - 16 | ESCUELAS Y COLEGIOS | 438.1 | 298.4978 | 1020.2703 | 151 | 300 | 151 | POTENCIA SOLAR ASOCIADA AL AREA KWP | 2094 | 1601.91 | 76.5% | 204.7% | 69.15% | 30.85% | 3923156.6934 | PARTICULAR | SIN INFORMACION | 6219.554 | 13937.8135 | 2 | 20157.3675 | 10.84% | 58.31% | 2021
330 | 2000024 | INST. EDUC. DIST. LUZ DEL CARIBE (ANT. C.E.B. # 173) | CL 27B CR 6B | ESCUELAS Y COLEGIOS | 476.17 | 205.3504 | 887.8378 | 131.4 | 112.5 | 112.5 | POTENCIA TRANSFORMADOR KVA | 2094 | 1597.722 | 76.3% | 219.8% | 74.97% | 25.03% | 2933450.5033 | PARTICULAR | SIMON BOLIVAR | 3749.1581 | 11229.4857 | 4 | 14978.6438 | 8.193% | 66.78% | 2022
331 | 2021069 | INST. EDUC. DIST. MADRE MARCELINA (ANT. C.E.B. # 156) | CL. 48 # 39-42 | ESC PROVISIONALES | 438.1 | 615.0036 | 3415.3378 | 505.47 | 225 | 225 | POTENCIA TRANSFORMADOR KVA | 2094 | 1570.5 | 75% | 147.6% | 81.13% | 18.87% | 8082991.8107 | PARTICULAR | UNIVERSAL | 5556.5354 | 23890.3396 | 5 | 29446.875 | 6.922% | 74.21% | 2023
332 | 6585107 | INST. EDUC. DIST. MADRES CATOLICAS (ANT. C.E.B. # 128) | CR 19C 50 75 | ESCUELAS Y COLEGIOS | 476.17 | 232.7575 | 837.8378 | 124 | 50 | 50 | POTENCIA TRANSFORMADOR KVA | 2094 | 1591.44 | 76% | 87.03% | 71.04% | 28.96% | 3324964.0002 | PARTICULAR | SIN INFORMACION | 1920.5749 | 4710.4251 | 4 | 6631 | 10.62% | 60.42% | 2022
333 | 2301467 | INST. EDUC. DIST. MANUEL ZAPATA OLIVELLA | CR 27 No 84-06 | ESCUELAS Y COLEGIOS | 476.17 | 162.0222 | 1052.7027 | 155.8 | 112.5 | 112.5 | POTENCIA TRANSFORMADOR KVA | 2094 | 1601.91 | 76.5% | 273.4% | 82.35% | 17.65% | 2314503.2118 | PARTICULAR | SAN FELIPE | 2650.6068 | 12367.2995 | 2 | 15017.9062 | 4.824% | 77.53% | 2021
335 | 2000057 | INST. EDUC. DIST. MARCO FIDEL SUAREZ | CL 36B N°6B ESQ | ESCUELAS Y COLEGIOS | 438.1 | 663.96 | 3522.2973 | 521.3 | 400 | 400 | POTENCIA TRANSFORMADOR KVA | 2094 | 1589.346 | 75.9% | 233.4% | 77.87% | 22.13% | 8726426.28 | PARTICULAR | 20 DE JULIO | 11724.9507 | 41253.2493 | 4 | 52978.2 | 5.824% | 72.04% | 2023
336 | 2001580 | INST. EDUC. DIST. MIGUEL ANGEL BUILES | CR 2B N° 50D - 32 | ESCUELAS Y COLEGIOS | 476.17 | 391.7496 | 1764.8649 | 261.2 | 175 | 175 | POTENCIA TRANSFORMADOR KVA | 2094 | 1589.346 | 75.9% | 180.5% | 76.52% | 23.48% | 5596182.0544 | PARTICULAR | CARRIZAL | 5442.8914 | 17735.0711 | 5 | 23177.9625 | 8.226% | 68.29% | 2023
338 | 2010812 | INST. EDUC. DIST. MUNDO BOLIVARIANO (ANT. C.C.E.B. # 185) | CL 98 N° 7F - 7 | ESCUELAS Y COLEGIOS | 438.1 | 444.2106 | 2495.2703 | 369.3 | 400 | 369.3 | POTENCIA SOLAR ASOCIADA AL AREA KWP | 2094 | 1557.936 | 74.4% | 329.5% | 80.74% | 19.26% | 5838260.4319 | PARTICULAR | LAS MALVINAS | 9236.1842 | 38709.2962 | 4 | 47945.4804 | 6.656% | 74.08% | 2023
339 | 2000005 | INST. EDUC. DIST. NUESTRA SEÑORA DE LAS NIEVES | CR 10 N° 23 - 13 | ESCUELAS Y COLEGIOS | 476.17 | 220.2306 | 872.2973 | 129.1 | 75 | 75 | POTENCIA TRANSFORMADOR KVA | 2094 | 1599.816 | 76.4% | 136.8% | 72.78% | 27.22% | 3146016.705 | PARTICULAR | SIMON BOLIVAR | 2722.1463 | 7276.7037 | 4 | 9998.85 | 9.002% | 63.77% | 2022
340 | 2018782 | INST. EDUC. DIST. PARA EL DESARROLLO DEL TALENTO HUMANO | CR 26 N° 55 - 27 | ESCUELAS Y COLEGIOS | 476.17 | 135.0849 | 542.5676 | 80.3 | 112.5 | 80.3 | POTENCIA SOLAR ASOCIADA AL AREA KWP | 2094 | 1599.816 | 76.4% | 230.8% | 70.92% | 29.08% | 1929701.1028 | PARTICULAR | LUCERO | 3112.7861 | 7592.6493 | 4 | 10705.4354 | 7.741% | 63.18% | 2022
341 | 2018798 | INST. EDUC. DIST. PARA EL DESARROLLO DEL TALENTO HUMANO | CL 63B N° 28 - 87 | ESCUELAS Y COLEGIOS | 476.17 | 220.038 | 637.8378 | 94.4 | 75 | 75 | POTENCIA TRANSFORMADOR KVA | 2094 | 1601.91 | 76.5% | 139% | 64.97% | 35.03% | 3143265.3556 | PARTICULAR | LOS ANDES | 3507.5473 | 6504.3902 | 4 | 10011.9375 | 13.79% | 51.17% | 2022
342 | 2000052 | INST. EDUC. DIST. PARA EL DESARROLLO HUMANO MARIA CANO (ANT. CEB #079) | CR 8G N° 35A - 87 | ESCUELAS Y COLEGIOS | 438.1 | 429.7901 | 1412.8378 | 209.1 | 300 | 209.1 | POTENCIA SOLAR ASOCIADA AL AREA KWP | 2094 | 1599.816 | 76.4% | 187.8% | 65.01% | 34.99% | 5648731.1703 | PARTICULAR | CARRIZAL | 9754.932 | 18121.8618 | 2 | 27876.7938 | 10.24% | 54.77% | 2021
343 | 2336729 | INST. EDUC. DIST. PAULO FREIRE | CL 37 # 27 - 08 | ESCUELAS Y COLEGIOS | 511.9 | 28.0017 | 375 | 55.5 | 45 | 45 | POTENCIA TRANSFORMADOR KVA | 2094 | 1608.192 | 76.8% | 701.2% | 93.29% | 6.714% | 430022.6468 | ELECTRICARIBE | ATLANTICO | 404.9001 | 5625.8199 | 4 | 6030.72 | 3.236% | 90.05% | 2022
344 | 2018163 | INST. EDUC. DIST. PESTALOZZI | CR. 60 #68-108 | ESCUELAS Y COLEGIOS | 511.9 | 526.6712 | 895.2703 | 132.5 | 225 | 132.5 | POTENCIA SOLAR ASOCIADA AL AREA KWP | 2094 | 1597.722 | 76.3% | 110.8% | 53.58% | 46.42% | 8088089.4221 | ELECTRICARIBE | MODELO | 8189.908 | 9451.6058 | 4 | 17641.5138 | 31.38% | 22.19% | 2022
345 | 6833735 | INST. EDUC. DIST. PINAR DEL RIO (ANT. C.E.B. # 146) | KM. 7 VIA JUAN MINA | ESCUELAS Y COLEGIOS | 450.68 | 74.7499 | 835.1351 | 123.6 | 50 | 50 | POTENCIA TRANSFORMADOR KVA | 2094 | 1599.816 | 76.4% | 284.7% | 91.47% | 8.529% | 1010648.0479 | PARTICULAR | SIN INFORMACION | 568.5297 | 6097.3703 | 4 | 6665.9 | 3.668% | 87.8% | 2022
346 | 2240295 | INST. EDUC. DIST. PUERTA DE ORO FE Y ALEGRIA | CR 34 N° 6A - 19 | ESCUELAS Y COLEGIOS | 476.17 | 63.2499 | 467.5676 | 69.2 | 50 | 50 | POTENCIA TRANSFORMADOR KVA | 2094 | 1585.158 | 75.7% | 332.6% | 87.02% | 12.98% | 903531.2704 | PARTICULAR | RIO 10 | 857.2907 | 5747.5343 | 4 | 6604.825 | 5.666% | 81.35% | 2022
347 | 6693346 | INST. EDUC. DIST. REUVEN FEUERSTEN | CR. 1B #46G - 18 | ESCUELAS Y COLEGIOS | 476.17 | 252.3268 | 785.1351 | 116.2 | 50 | 50 | POTENCIA TRANSFORMADOR KVA | 2094 | 1601.91 | 76.5% | 78.03% | 64.6% | 35.4% | 3604514.2752 | PARTICULAR | SIN INFORMACION | 2362.7234 | 4311.9016 | 4 | 6674.625 | 11.53% | 53.07% | 2022
348 | 2004343 | INST. EDUC. DIST. SALVADOR SUAREZ SUAREZ (ANT. CEB. #067) | CL 51 N° 20 - 91 P1 LC 3 | ESCUELAS Y COLEGIOS | 476.17 | 87.0502 | 354.7297 | 52.5 | 75 | 52.5 | POTENCIA SOLAR ASOCIADA AL AREA KWP | 2094 | 1606.098 | 76.7% | 233.5% | 70.99% | 29.01% | 1243520.5642 | PARTICULAR | SAN ISIDRO | 2038.1321 | 4988.5467 | 4 | 7026.6788 | 7.367% | 63.63% | 2022
349 | 6566219 | INST. EDUC. DIST. SAN MIGUEL ARCANGEL (ANT. C.C.E.B #210) | CR. 23 # 11-37 | ESCUELAS Y COLEGIOS | 480.3241 | 683.6638 | 1354.7297 | 200.5 | 225 | 200.5 | POTENCIA SOLAR ASOCIADA AL AREA KWP | 2094 | 1595.628 | 76.2% | 125.8% | 56.87% | 43.13% | 9851407.5218 | PARTICULAR | SIN INFORMACION | 11497.9714 | 15162.3131 | 4 | 26660.2845 | 25.18% | 31.7% | 2022
350 | 2002220 | INST. EDUC. DIST. SAN SALVADOR | CR 80 CL 82 Y 83 | ESCUELAS Y COLEGIOS | 476.17 | 89.6906 | 464.8649 | 68.8 | 37.5 | 37.5 | POTENCIA TRANSFORMADOR KVA | 2094 | 1604.004 | 76.6% | 169.6% | 79.42% | 20.58% | 1281239.0987 | PARTICULAR | SAN SALVADOR | 1031.548 | 3980.9645 | 4 | 5012.5125 | 6.858% | 72.56% | 2022
351 | 2002222 | INST. EDUC. DIST. SAN SALVADOR | VIA 40 N° 83 - 55 | ESCUELAS Y COLEGIOS | 476.17 | 49.7322 | 202.7027 | 30 | 37.5 | 30 | POTENCIA SOLAR ASOCIADA AL AREA KWP | 2094 | 1604.004 | 76.6% | 245.1% | 74.14% | 25.86% | 710429.3328 | PARTICULAR | SAN SALVADOR | 1036.9932 | 2973.0168 | 4 | 4010.01 | 8.979% | 65.16% | 2022
352 | 2070810 | INST. EDUC. DIST. SAN SALVADOR | CL 83 N° 75D - 35 | ESCUELAS Y COLEGIOS | 511.9 | 26.55 | 175 | 25.9 | 50 | 25.9 | POTENCIA SOLAR ASOCIADA AL AREA KWP | 2094 | 1610.286 | 76.9% | 397.3% | 83.81% | 16.19% | 407729.0512 | ELECTRICARIBE | SIAPE | 562.5952 | 2912.9387 | 4 | 3475.5339 | 5.297% | 78.52% | 2022
353 | 6592362 | INST. EDUC. DIST. SANTA BERNARDITA (ANT. #104) | CL 69D 19-69 | ESCUELAS Y COLEGIOS | 476.17 | 160.1476 | 852.7027 | 126.2 | 112.5 | 112.5 | POTENCIA TRANSFORMADOR KVA | 2094 | 1599.816 | 76.4% | 285.3% | 80.11% | 19.89% | 2287724.846 | PARTICULAR | SIN INFORMACION | 2982.9481 | 12015.3269 | 4 | 14998.275 | 6.792% | 73.32% | 2022
354 | 6512558 | INST. EDUC. DIST. SIMON BOLIVAR - ANT. CEB. 127 | CL 46 B 14-27 | ESCUELAS Y COLEGIOS | 438.1 | 503.7011 | 1572.2973 | 232.7 | 300 | 232.7 | POTENCIA SOLAR ASOCIADA AL AREA KWP | 2094 | 1580.97 | 75.5% | 183.2% | 65.7% | 34.3% | 6620142.9032 | PARTICULAR | SIN INFORMACION | 10516.6289 | 20141.0144 | 4 | 30657.6432 | 12.24% | 53.45% | 2023
355 | 2002503 | INST. EDUC. DIST. TEC. COOPERATIVO JESUS MISERICORDIOSO (ANT. C.E.B. # 138) | CR 4 SUR # 90 - 39 | ESCUELAS Y COLEGIOS | 527.66 | 124.229 | 307.4324 | 45.5 | 75 | 45.5 | POTENCIA SOLAR ASOCIADA AL AREA KWP | 2094 | 1608.192 | 76.8% | 163.5% | 67.88% | 32.12% | 1966520.1519 | ELECTRICARIBE | ALMENDROS | 1958.6347 | 4139.0933 | 2 | 6097.728 | 20.65% | 47.22% | 2021
356 | 2004308 | INST. EDUC. DIST. TEC. COOPERATIVO JESUS MISERICORDIOSO (ANT. C.E.B. # 138) | CR. 4 SUR # 99C-46 | ESCUELAS Y COLEGIOS | 476.17 | 144.63 | 850 | 125.8 | 25 | 25 | POTENCIA TRANSFORMADOR KVA | 2094 | 1595.628 | 76.2% | 71.5% | 82.84% | 17.16% | 2066054.013 | PARTICULAR | ALMENDROS | 570.5324 | 2753.6926 | 2 | 3324.225 | 6.628% | 76.21% | 2021
357 | 2005059 | INST. EDUC. DIST. TIERRA SANTA (ANT. C.E.B. # 163) | CR 6E N° 60 - 13 | ESCUELAS Y COLEGIOS | 476.17 | 129.943 | 352.7027 | 52.2 | 50 | 50 | POTENCIA TRANSFORMADOR KVA | 2094 | 1610.286 | 76.9% | 157.3% | 62.92% | 37.08% | 1856248.945 | PARTICULAR | CENTRO 11 | 2488.1495 | 4221.3755 | 4 | 6709.525 | 14.92% | 48% | 2022
358 | 2000561 | INST. EDUC. EL CORAZON DEL SANTUARIO (ANT. CEB #012) | CL 45C7 N° 7B - 29 | ESCUELAS Y COLEGIOS | 511.9 | 102.9222 | 485.1351 | 71.8 | 75 | 71.8 | POTENCIA SOLAR ASOCIADA AL AREA KWP | 2094 | 1601.91 | 76.5% | 278.5% | 76.61% | 23.39% | 1580576.8004 | ELECTRICARIBE |  | 2241.8978 | 7342.8637 | 4 | 9584.7615 | 7.21% | 69.4% | 2022
359 | 2000054 | INST. EDUC. RODOLFO LLINAS RIASCOS (ANT. CEB # 036) | CL 35 N° 7B - 16 | ESCUELAS Y COLEGIOS | 476.17 | 128.8716 | 1472.2973 | 217.9 | 50 | 50 | POTENCIA TRANSFORMADOR KVA | 2094 | 1595.628 | 76.2% | 157.3% | 90.6% | 9.405% | 1840944.3194 | PARTICULAR | CARRIZAL | 625.2548 | 6023.1952 | 4 | 6648.45 | 3.053% | 87.54% | 2022
360 | 2018776 | INST. EDUC. SOFIA CAMARGO DE LLERAS | CL 53D N° 21 Y 21B | ESCUELAS Y COLEGIOS | 458.6955 | 560.3338 | 1517.5676 | 224.6 | 412.5 | 224.6 | POTENCIA SOLAR ASOCIADA AL AREA KWP | 2094 | 1593.534 | 76.1% | 175.2% | 69.21% | 30.79% | 7710677.9306 | PARTICULAR | CENTRO 11 | 9183.9157 | 20641.729 | 5 | 29825.6447 | 18.37% | 50.83% | 2023
362 | 2019641 | INST. EDUC. TEC. DIST. HELENA DE CHAUVIN | CR 20c 21-66 | ESCUELAS Y COLEGIOS | 476.17 | 145.0514 | 872.2973 | 129.1 | 225 | 129.1 | POTENCIA SOLAR ASOCIADA AL AREA KWP | 2094 | 1599.816 | 76.4% | 363.4% | 82.58% | 17.42% | 2072073.9759 | PARTICULAR | BOYACA SUR | 2998.2839 | 14213.0699 | 4 | 17211.3538 | 6.093% | 76.49% | 2022
363 | 2000551 | INST. TEC. DIST. CRUZADA SOCIAL | CL 34 N° 13C-57 P1 AP1 | ESCUELAS Y COLEGIOS | 416.57 | 729.1855 | 1589.8649 | 235.3 | 225 | 225 | POTENCIA TRANSFORMADOR KVA | 2094 | 1589.346 | 75.9% | 135.1% | 62.45% | 37.55% | 9112703.8553 | PARTICULAR | SIERRA | 11188.8245 | 18611.413 | 4 | 29800.2375 | 23.47% | 38.98% | 2023
365 | 6872079 | INST. TEC. DIST. CRUZADA SOCIAL SEDE 2 | CL. 46 # 13C-57 | ESCUELAS Y COLEGIOS | 476.17 | 61.6726 | 160.1351 | 23.7 | 50 | 23.7 | POTENCIA SOLAR ASOCIADA AL AREA KWP | 2094 | 1589.346 | 75.9% | 157.3% | 62.25% | 37.75% | 880998.6451 | PARTICULAR | SIN INFORMACION | 1185.0326 | 1953.9258 | 4 | 3138.9584 | 16.61% | 45.64% | 2022
366 | 2299314 | INST. TECNICO DE COMERCIO BARRANQUILLA | CL 47 N° 42 - 60 | ESCUELAS Y COLEGIOS | 476.17 | 418.4758 | 520.2703 | 77 | 150 | 77 | POTENCIA SOLAR ASOCIADA AL AREA KWP | 2094 | 1597.722 | 76.3% | 78.74% | 37.2% | 62.8% | 5977967.9852 | PARTICULAR | UNIVERSAL | 6438.5957 | 3813.4538 | 4 | 10252.0495 | 34.9% | 2.295% | 2022
368 | 2000037 | INSTITUCION EDUCACION DISTRITAL DE LAS NIEVES SEDE 2 | CR 21B N° 26 - 24 | ESCUELAS Y COLEGIOS | 511.9 | 108.8337 | 539.8649 | 79.9 | 75 | 75 | POTENCIA TRANSFORMADOR KVA | 2094 | 1601.91 | 76.5% | 269.4% | 76.62% | 23.38% | 1671359.1099 | ELECTRICARIBE | RIO 11 | 2340.5095 | 7671.428 | 2 | 10011.9375 | 6.254% | 70.37% | 2021
369 | 2262095 | INSTITUCION EDUCACION DISTRITAL DE LAS NIEVES | CL 34 N° 14 - 50 | ESCUELAS Y COLEGIOS | 511.9 | 117.8673 | 2129.7297 | 315.2 | 112.5 | 112.5 | POTENCIA TRANSFORMADOR KVA | 2094 | 1578.876 | 75.4% | 451.8% | 96.27% | 3.735% | 1810087.516 | ELECTRICARIBE | BOYACA SUR | 552.8187 | 14249.1438 | 5 | 14801.9625 | 3.145% | 93.12% | 2023
371 | 6804853 | INSTITUCION EDUCATIVA DISTRITAL BETSABE ESPINOZA | CL 120 # 25 - 77 | ESCUELAS Y COLEGIOS | 416.57 | 291.1584 | 1464.8649 | 216.8 | 225 | 216.8 | POTENCIA SOLAR ASOCIADA AL AREA KWP | 2094 | 1601.91 | 76.5% | 296.5% | 77.89% | 22.11% | 3638636.2341 | PARTICULAR | SIN INFORMACION | 6398.8046 | 22542.3694 | 2 | 28941.174 | 6.628% | 71.26% | 2021
373 | 7521702 | INSTITUCION EDUCATIVA DISTRITAL BRISAS DEL RIO | VIA 40 # 46A - 50 | ESC PROVISIONALES | 476.17 | 193.7502 | 435.1351 | 64.4 | 112.5 | 112.5 | POTENCIA TRANSFORMADOR KVA | 2094 | 1606.098 | 76.7% | 230.3% | 54.31% | 45.69% | 2767741.3864 | PARTICULAR | SIN INFORMACION | 6880.0921 | 8177.0766 | 3 | 15057.1687 | 18.9% | 35.41% | 2021
374 | 6536443 | INSTITUCION EDUCATIVA DISTRITAL CIUDADELA ESTUDIANTIL | CRA 1A No.47-49 | ESCUELAS Y COLEGIOS | 476.17 | 376.1704 | 1232.4324 | 182.4 | 50 | 50 | POTENCIA TRANSFORMADOR KVA | 2094 | 1589.346 | 75.9% | 53.71% | 68.19% | 31.81% | 5373631.2853 | PARTICULAR | SIN INFORMACION | 2106.6384 | 4515.6366 | 4 | 6622.275 | 11.78% | 56.41% | 2022
375 | 2001448 | INSTITUCION EDUCATIVA DISTRITAL DE CARRIZAL | CL 50D N° 3 - 15 | ESCUELAS Y COLEGIOS | 450.68 | 211.0341 | 354.7297 | 52.5 | 75 | 52.5 | POTENCIA SOLAR ASOCIADA AL AREA KWP | 2094 | 1601.91 | 76.5% | 108.3% | 51.54% | 48.46% | 2853264.9579 | PARTICULAR | CARRIZAL | 3396.357 | 3611.9993 | 4 | 7008.3563 | 31.02% | 20.51% | 2022
376 | 2001462 | INSTITUCION EDUCATIVA DISTRITAL DE CARRIZAL | CL 51C N° 2B - 10 | ESCUELAS Y COLEGIOS | 476.17 | 40.5157 | 310.1351 | 45.9 | 50 | 45.9 | POTENCIA SOLAR ASOCIADA AL AREA KWP | 2094 | 1608.192 | 76.8% | 472.3% | 86.84% | 13.16% | 578770.2847 | PARTICULAR | CARRIZAL | 809.7043 | 5341.6301 | 4 | 6151.3344 | 4.96% | 81.88% | 2022
377 | 6567831 | INSTITUCION EDUCATIVA DISTRITAL EL PUEBLO | CL. 116 # 12-24 | ESCUELAS Y COLEGIOS | 438.1 | 484.3621 | 929.7297 | 137.6 | 225 | 137.6 | POTENCIA SOLAR ASOCIADA AL AREA KWP | 2094 | 1589.346 | 75.9% | 113.7% | 49.89% | 50.11% | 6365971.6864 | PARTICULAR | SIN INFORMACION | 9132.8166 | 9091.6842 | 2 | 18224.5008 | 21.97% | 27.92% | 2021
378 | 6844464 | INSTITUCION EDUCATIVA DISTRITAL FUNDACION PIES DESCALZOS | CLL 14 #17-80 | ESCUELAS Y COLEGIOS | 438.1 | 761.0415 | 6512.8378 | 963.9 | 400 | 400 | POTENCIA TRANSFORMADOR KVA | 2094 | 1578.876 | 75.4% | 227.9% | 89.71% | 10.29% | 10002368.5245 | PARTICULAR | SIN INFORMACION | 5414.2805 | 47214.9195 | 4 | 52629.2 | 5.404% | 84.31% | 2023
379 | 2018802 | INSTITUCION EDUCATIVA DISTRITAL HILDA MUÃƒâ€˜OZ | CL 70C N° 24B - 24 | ESCUELAS Y COLEGIOS | 438.1 | 543.0869 | 1217.5676 | 180.2 | 225 | 180.2 | POTENCIA SOLAR ASOCIADA AL AREA KWP | 2094 | 1597.722 | 76.3% | 146.8% | 64.22% | 35.78% | 7137791.0607 | PARTICULAR | LOS ANDES | 8585.5015 | 15406.9572 | 4 | 23992.4587 | 22.97% | 41.25% | 2022
380 | 2004349 | INSTITUCION EDUCATIVA DISTRITAL JAVIER SANCHEZ | CL 63C N° 20B - 34 | ESCUELAS Y COLEGIOS | 479.4493 | 1643.4959 | 904.7297 | 133.9 | 300 | 133.9 | POTENCIA SOLAR ASOCIADA AL AREA KWP | 2094 | 1597.722 | 76.3% | 35.33% | 14.87% | 85.13% | 23639187.1472 | PARTICULAR | NUEVA COLOMBIA | 15176.9989 | 2650.9158 | 2 | 17827.9147 | 14.87% | 0% | 2021
382 | 2108042 | INSTITUCION EDUCATIVA DISTRITAL JUAN ACOSTA SOLERA | CL 112B N° 24 - 14 | ESCUELAS Y COLEGIOS | 484.523 | 362.1167 | 357.4324 | 52.9 | 125 | 52.9 | POTENCIA SOLAR ASOCIADA AL AREA KWP | 2094 | 1599.816 | 76.4% | 58.88% | 34.09% | 65.91% | 5263616.2742 | PARTICULAR | SILENCIO 5 | 4648.1385 | 2404.3837 | 4 | 7052.5222 | 23.58% | 10.51% | 2022
383 | 2018765 | INSTITUCION EDUCATIVA DISTRITAL KARL PARRISH | CR 27 N° 45 - 245 | ESCUELAS Y COLEGIOS | 476.17 | 528.2208 | 1075 | 159.1 | 300 | 159.1 | POTENCIA SOLAR ASOCIADA AL AREA KWP | 2094 | 1597.722 | 76.3% | 122.6% | 52.99% | 47.01% | 7545687.2632 | PARTICULAR | SAN ISIDRO | 9958.1692 | 11224.9617 | 2 | 21183.1308 | 22.69% | 30.3% | 2021
384 | 2018825 | INSTITUCION EDUCATIVA DISTRITAL LA LIBERTAD | CR 26A N° 73 - 387 | ESCUELAS Y COLEGIOS | 438.1 | 231.2501 | 914.8649 | 135.4 | 225 | 135.4 | POTENCIA SOLAR ASOCIADA AL AREA KWP | 2094 | 1599.816 | 76.4% | 244.6% | 75.37% | 24.63% | 3039320.5504 | PARTICULAR | LOS ANDES | 4445.3763 | 13605.8809 | 4 | 18051.2572 | 10.4% | 64.98% | 2022
385 | 2018783 | INSTITUCION EDUCATIVA DISTRITAL LA MERCED | CL 57 N° 30 - 23 | ESCUELAS Y COLEGIOS | 476.17 | 142.9854 | 135.1351 | 20 | 112.5 | 20 | POTENCIA SOLAR ASOCIADA AL AREA KWP | 2094 | 1595.628 | 76.2% | 54.52% | 37.1% | 62.9% | 2042561.2202 | PARTICULAR | LUCERO | 1672.7156 | 986.6644 | 4 | 2659.38 | 17.45% | 19.65% | 2022
386 | 2000043 | INSTITUCION EDUCATIVA DISTRITAL LA UNION | CL 38 CR 17 | ESCUELAS Y COLEGIOS | 438.1 | 161.0556 | 1227.7027 | 181.7 | 225 | 181.7 | POTENCIA SOLAR ASOCIADA AL AREA KWP | 2094 | 1597.722 | 76.3% | 459.5% | 86.13% | 13.87% | 2116753.3667 | PARTICULAR | SIERRA | 3355.2772 | 20836.8968 | 4 | 24192.1739 | 4.724% | 81.41% | 2022
387 | 2000046 | INSTITUCION EDUCATIVA DISTRITAL LA UNION | CL 35 CR 15B | ESCUELAS Y COLEGIOS | 476.17 | 119.5826 | 710.1351 | 105.1 | 112.5 | 105.1 | POTENCIA SOLAR ASOCIADA AL AREA KWP | 2094 | 1599.816 | 76.4% | 368.6% | 83.54% | 16.46% | 1708250.0907 | PARTICULAR | SIERRA | 2306.3744 | 11705.3474 | 4 | 14011.7218 | 6.793% | 76.75% | 2022
388 | 6599760 | INSTITUCION EDUCATIVA DISTRITAL LAS GRANJAS | CRA. 16 SUR #91 -15 | ESCUELAS Y COLEGIOS | 476.17 | 160.6086 | 195.2703 | 28.9 | 75 | 28.9 | POTENCIA SOLAR ASOCIADA AL AREA KWP | 2094 | 1606.098 | 76.7% | 71.25% | 38.29% | 61.71% | 2294310.3424 | PARTICULAR | SIN INFORMACION | 2387.0175 | 1481.0018 | 4 | 3868.0194 | 15.03% | 23.26% | 2022
389 | 2018780 | INST. EDUC. DIST. SALVADOR SUAREZ SUAREZ (ANT. CEB. #067) | CL 55 CR 25B Y 26 | ESCUELAS Y COLEGIOS | 450.68 | 65.9054 | 337.8378 | 50 | 37.5 | 37.5 | POTENCIA TRANSFORMADOR KVA | 2094 | 1574.688 | 75.2% | 242.5% | 82.39% | 17.61% | 891067.2096 | PARTICULAR | LUCERO | 866.65 | 4054.25 | 4 | 4920.9 | 8.995% | 73.39% | 2022
390 | 2018781 | INST. EDUC. DIST. SALVADOR SUAREZ SUAREZ (ANT. CEB. #067) | CR 25B N° 55 - 30 | ESCUELAS Y COLEGIOS | 486.23 | 6.85 | 964.8649 | 142.8 | 75 | 75 | POTENCIA TRANSFORMADOR KVA | 2094 | 1599.816 | 76.4% | 8802% | 99.55% | 0.446% | 99920.265 | ELECTRICARIBE | LUCERO | 44.5941 | 9954.2559 | 2 | 9998.85 | 0.05767% | 99.5% | 2021
391 | 2366774 | INSTITUCION EDUCATIVA DISTRITAL NIÃ‘O JESUS | CLL 28 No.35C - 40 | ESCUELAS Y COLEGIOS | 476.17 | 180.233 | 454.7297 | 67.3 | 150 | 67.3 | POTENCIA SOLAR ASOCIADA AL AREA KWP | 2094 | 1608.192 | 76.8% | 163.5% | 66.57% | 33.43% | 2574645.9717 | PARTICULAR | RIO 11 | 3015.3871 | 6003.8897 | 2 | 9019.2768 | 19.22% | 47.35% | 2021
392 | 2018418 | INSTITUCION EDUCATIVA DISTRITAL NUESTRA SEÃ‘ORA DEL ROSARIO | CL 42 N° 46 - 98 LC 1 | ESCUELAS Y COLEGIOS | 476.6736 | 358.4503 | 942.5676 | 139.5 | 225 | 139.5 | POTENCIA SOLAR ASOCIADA AL AREA KWP | 2094 | 1601.91 | 76.5% | 161.1% | 63.12% | 36.88% | 5125913.6068 | PARTICULAR | RAYON RIO | 6867.0976 | 11755.1061 | 4 | 18622.2038 | 16.25% | 46.87% | 2022
394 | 6815273 | INSTITUCION EDUCATIVA DISTRITAL NUEVO HORIZONTE | CRA 3A #80-05 | ESCUELAS Y COLEGIOS | 511.9 | 32.6273 | 139.8649 | 20.7 | 75 | 20.7 | POTENCIA SOLAR ASOCIADA AL AREA KWP | 2094 | 1610.286 | 76.9% | 284.3% | 81.24% | 18.76% | 501056.836 | ELECTRICARIBE | SIN INFORMACION | 521.1389 | 2256.6045 | 4 | 2777.7434 | 11.59% | 69.65% | 2022
397 | 2018200 | INSTITUCION EDUCATIVA DISTRITAL VILLANUEVA | CL 5 N° 42D - 09 | ESCUELAS Y COLEGIOS | 476.17 | 301.6989 | 512.8378 | 75.9 | 75 | 75 | POTENCIA TRANSFORMADOR KVA | 2094 | 1597.722 | 76.3% | 105.2% | 49.51% | 50.49% | 4309799.0151 | PARTICULAR | RIO 10 | 5042.1802 | 4943.5823 | 4 | 9985.7625 | 30.07% | 19.43% | 2022
398 | 2039317 | INSTITUCION EDUCATIVA JOSE ANTONIO GALAN | CLL. 35A # 4A -19 | ESCUELAS Y COLEGIOS | 476.17 | 280.304 | 645.2703 | 95.5 | 150 | 95.5 | POTENCIA SOLAR ASOCIADA AL AREA KWP | 2094 | 1604.004 | 76.6% | 138.3% | 56.97% | 43.03% | 4004170.279 | PARTICULAR | 20 DE JULIO | 5492.9489 | 7272.2496 | 2 | 12765.1985 | 18.69% | 38.28% | 2021
399 | 2018819 | INSTITUTO ALEXANDER VON HUMBOLDT | CR 35 N° 72 - 35 | ESCUELAS Y COLEGIOS | 416.57 | 768.9387 | 1837.8378 | 272 | 150 | 150 | POTENCIA TRANSFORMADOR KVA | 2094 | 1589.346 | 75.9% | 86.15% | 66.54% | 33.46% | 9609503.5253 | PARTICULAR | OLAYA | 6647.871 | 13218.954 | 4 | 19866.825 | 21.77% | 44.77% | 2022
400 | 2018648 | INSTITUTO DIST. DE EXPERIENCIAS PEDAGOGICAS IDEP (ANT. C.E.B. #011) | CL 55 N°43 - 79 | ESCUELAS Y COLEGIOS | 424.47 | 510.6135 | 992.5676 | 146.9 | 150 | 146.9 | POTENCIA SOLAR ASOCIADA AL AREA KWP | 2094 | 1599.816 | 76.4% | 124% | 56.46% | 43.54% | 6502202.9924 | PARTICULAR | LUCERO | 8527.1626 | 11057.2516 | 4 | 19584.4142 | 25.78% | 30.68% | 2022
402 | 2018708 | INSTITUTO TECNICO NACIONAL DE COMERCIO | CR 62 N° 52 -09 | ESCUELAS Y COLEGIOS | 485.692 | 874.5429 | 2382.4324 | 352.6 | 162.5 | 162.5 | POTENCIA TRANSFORMADOR KVA | 2094 | 1589.346 | 75.9% | 71.32% | 58.94% | 41.06% | 12742754.3663 | ELECTRICARIBE | SANTA ANA | 8837.9536 | 12684.4401 | 4 | 21522.3937 | 13.82% | 45.11% | 2022
405 | 2000032 | NUEVO COLEGIO DEL BARRIO MONTES (ANT. C.E.B #165) | CL 27 N° 23 - 51 | ESCUELAS Y COLEGIOS | 438.1 | 513.0721 | 1800 | 266.4 | 300 | 266.4 | POTENCIA SOLAR ASOCIADA AL AREA KWP | 2094 | 1593.534 | 76.1% | 207.2% | 69.07% | 30.93% | 6743307.2164 | PARTICULAR | RIO 11 | 10940.8326 | 24435.6222 | 2 | 35376.4548 | 10.23% | 58.84% | 2021
407 | 2006561 | IED JOSE MARIA VELAZ | CL 70C 10-25 | ESCUELAS Y COLEGIOS | 511.9 | 168.4574 | 322.2973 | 47.7 | 50 | 47.7 | POTENCIA SOLAR ASOCIADA AL AREA KWP | 2094 | 1608.192 | 76.8% | 126.6% | 59.25% | 40.75% | 2587000.951 | ELECTRICARIBE | CENTRO 11 | 2604.8025 | 3787.7607 | 2 | 6392.5632 | 27.4% | 31.85% | 2021
408 | 6592140 | NUEVO COLEGIO TECNICO DEL SANTUARIO (ANT. C.E.B. # 039) | 9B 47 91 | ESCUELAS Y COLEGIOS | 438.1 | 520.3437 | 737.8378 | 109.2 | 400 | 109.2 | POTENCIA SOLAR ASOCIADA AL AREA KWP | 2094 | 1601.91 | 76.5% | 84.96% | 39.16% | 60.84% | 6838877.2311 | PARTICULAR | SIN INFORMACION | 8868.6058 | 5708.7752 | 2 | 14577.381 | 18.37% | 20.79% | 2021
413 | 2276830 | INST. TECNICO DE COMERCIO BARRANQUILLA | C 40 38 63 | ESCUELAS Y COLEGIOS | 438.1 | 903.9137 | 717.5676 | 106.2 | 300 | 106.2 | POTENCIA SOLAR ASOCIADA AL AREA KWP | 2094 | 1606.098 | 76.7% | 49.92% | 25.75% | 74.25% | 11880137.7411 | PARTICULAR | SIN INFORMACION | 10553.3915 | 3660.5758 | 2 | 14213.9673 | 25.75% | 0% | 2021
415 | 6972529 | INST. EDUC. DIST. LUIS CARLOS GALAN SARMIENTO (ANT. C.C.E.B. #194) | K 7B 6 35 | ESCUELAS Y COLEGIOS | 476.17 | 130.8475 | 439.8649 | 65.1 | 75 | 65.1 | POTENCIA SOLAR ASOCIADA AL AREA KWP | 2094 | 1604.004 | 76.6% | 209.8% | 71.84% | 28.16% | 1869170.1115 | PARTICULAR | SIN INFORMACION | 2450.3661 | 6251.3556 | 2 | 8701.7217 | 12.71% | 59.13% | 2021
418 | 2243014 | IED SANTA BERNARDITA | C 87 42B1 180 | ESC PROVISIONALES | 511.9 | 79.318 | 312.8378 | 46.3 | 75 | 75 | POTENCIA TRANSFORMADOR KVA | 2094 | 1599.816 | 76.4% | 377.2% | 72.22% | 27.78% | 1218086.3858 | ELECTRICARIBE | NOGALES | 2777.8581 | 7220.9919 | 4 | 9998.85 | 8.818% | 63.4% | 2022
422 | 2329027 | INSTITUTO TECNICO NACIONAL DE COMERCIO SEDE 4 PROVISIONAL | C 61 50 70 | ESC PROVISIONALES | 478.36 | 85.5666 | 314.8649 | 46.6 | 75 | 75 | POTENCIA TRANSFORMADOR KVA | 2094 | 1587.252 | 75.8% | 387.8% | 78.09% | 21.91% | 1227948.8094 | ELECTRICARIBE | MODELO | 2173.9168 | 7746.4082 | 4 | 9920.325 | 13.91% | 64.18% | 2022
424 | 2072320 | COLEGIO GOLDA MEIR | K 4A 53 15 | ESCUELAS Y COLEGIOS | 476.17 | 107.9914 | 810.1351 | 119.9 | 50 | 50 | POTENCIA TRANSFORMADOR KVA | 2094 | 1589.346 | 75.9% | 187.7% | 85.85% | 14.15% | 1542668.1699 | PARTICULAR | CORDIALIDAD 10 | 936.9533 | 5685.3217 | 4 | 6622.275 | 4.837% | 81.01% | 2022
425 | 2019930 | COLEGIO SAN PABLO | C 106 12F 50 | ESC PROVISIONALES | 511.9 | 101.3042 | 1167.5676 | 172.8 | 25 | 25 | POTENCIA SOLAR ASOCIADA AL AREA KWP | 2094 | 1597.722 | 76.3% | 103.3% | 91.38% | 8.618% | 1555728.6134 | ELECTRICARIBE | LA PAZ | 286.8729 | 3041.7146 | 4 | 3328.5875 | 3.381% | 88% | 2022
427 | 2018750 | COLEGIO DISTRITAL JOSE EUSEBIO CARO | CL 44 N° 30 - 53 | ESCUELAS Y COLEGIOS | 476.17 | 21.2122 | 462.8378 | 68.5 | 75 | 68.5 | POTENCIA SOLAR ASOCIADA AL AREA KWP | 2094 | 1469.988 | 70.2% | 1238% | 94.99% | 5.012% | 303018.2808 | PARTICULAR | ATLANTICO | 420.5786 | 7970.6029 | 4 | 8391.1815 | 1.907% | 93.08% | 2022
428 | 2109230 | ESCUELA PUBLICA - JUAN MINA - CR 8 5 31 | CR 8 5-31 | ESCUELAS Y COLEGIOS | 486.23 | 79.6572 | 489.8649 | 72.5 | 50 | 50 | POTENCIA TRANSFORMADOR KVA | 2094 | 1591.44 | 76% | 255% | 82.87% | 17.13% | 1161951.8238 | ELECTRICARIBE | JUAN MINA 1 | 1135.8984 | 5495.1016 | 4 | 6631 | 5.983% | 76.89% | 2022
429 | 6841666 | INSTITUCION EDUCATIVA DISTRITAL SANTA MARIA | C 80 3SUR 81 | ESCUELAS Y COLEGIOS | 429.31 | 215.9549 | 2732.4324 | 404.4 | 150 | 150 | POTENCIA TRANSFORMADOR KVA | 2094 | 1566.312 | 74.8% | 307.3% | 93.51% | 6.494% | 2781347.7613 | PARTICULAR | SIN INFORMACION | 1271.5433 | 18307.3567 | 4 | 19578.9 | 3.942% | 89.56% | 2022
431 | 2011839 | Hospital General de Barranquilla 1 | Calle 33 N° 33 -19 | HOSPITAL | 416.94 | 3123.85 | 3364.8649 | 498 | 850 | 498 | POTENCIA SOLAR ASOCIADA AL AREA KWP | 2094 | 1578.876 | 75.4% | 75.86% | 40.29% | 59.71% | 39073740.57 | PARTICULAR | SAN ROQUE | 39121.3152 | 26402.0388 | 0 | 65523.354 | 40.29% | 0% | 2020
435 | 2004344 | Hospital Nazareth 1 | Carrera 16 N° 47 B 00 | HOSPITAL | 463.28 | 1442.7167 | 1112.8378 | 164.7 | 325 | 164.7 | POTENCIA SOLAR ASOCIADA AL AREA KWP | 2094 | 1604.004 | 76.6% | 45.03% | 21.63% | 78.37% | 20051453.32 | PARTICULAR | CORDIALIDAD | 17253.2765 | 4761.6784 | 4 | 22014.9549 | 21.63% | 0% | 2020
441 | 2019015 | C.A.M.I.N.O. La Manga | Carrera 21 dg 78-55 | CAMINO | 416.685 | 1293.525 | 977.7027 | 144.7 | 400 | 144.7 | POTENCIA SOLAR ASOCIADA AL AREA KWP | 2094 | 1604.004 | 76.6% | 42.51% | 20.38% | 79.62% | 16169773.9388 | PARTICULAR | SAN FELIPE | 15400.6258 | 3940.9891 | 3 | 19341.6149 | 20.38% | 0% | 2020
442 | 6923412 | C.A.M.I.N.O. Simón Bolivar | Calle 23 Nº 5-50 | CAMINO | 438.05 | 1738.28 | 862.8378 | 127.7 | 400 | 127.7 | POTENCIA SOLAR ASOCIADA AL AREA KWP | 2094 | 1606.098 | 76.7% | 37.02% | 0% | 100% | 22843606.62 | PARTICULAR | SIN INFORMACION | 17091.5596 | 0 | 3 | 17091.5596 | 0% | 0% | 2020
443 | 2313737 | C.A.M.I.N.O. Metropolitano | Calle 68 Nº 2 sur- 119 | CAMINO | 416.94 | 1378.745 | 1654.7297 | 244.9 | 400 | 244.9 | POTENCIA SOLAR ASOCIADA AL AREA KWP | 2094 | 1591.44 | 76% | 63.86% | 45.81% | 54.19% | 17245618.209 | PARTICULAR | ALMENDROS | 17600.4992 | 14878.1388 | 3 | 32478.638 | 45.81% | 0% | 2020
444 | 6950624 | C.A.M.I.N.O. Bosques de María | Calle 64 Nº 9 D-62 | CAMINO | 416.685 | 1615.035 | 979.7297 | 145 | 400 | 145 | POTENCIA SOLAR ASOCIADA AL AREA KWP | 2094 | 1606.098 | 76.7% | 38.41% | 6.071% | 93.93% | 20188825.7692 | PARTICULAR | SIN INFORMACION | 18228.9067 | 1178.1108 | 3 | 19407.0175 | 6.071% | 0% | 2020
445 | 6831837 | C.A.M.I.N.O. Suroccidente | Carrera 12 Nº 117 Esquina | CAMINO | 437.86 | 2143.81 | 1037.8378 | 153.6 | 225 | 153.6 | POTENCIA SOLAR ASOCIADA AL AREA KWP | 2094 | 1591.44 | 76% | 39.53% | 0% | 100% | 28160659.398 | PARTICULAR | SIN INFORMACION | 20370.432 | 0 | 3 | 20370.432 | 0% | 0% | 2020
446 | 2011897 | C.A.M.I.N.O. U. D. Adelita de Char | Calle 50 Nº 20-91 | CAMINO | 416.94 | 5422.61 | 2569.5946 | 380.3 | 500 | 380.3 | POTENCIA SOLAR ASOCIADA AL AREA KWP | 2094 | 1595.628 | 76.2% | 24.38% | 0% | 100% | 67827090.402 | PARTICULAR | CORDIALIDAD | 50568.1107 | 0 | 3 | 50568.1107 | 0% | 0% | 2020
447 | 2000067 | C.A.M.I.N.O. Murillo | Calle 45 Nº 8H-48 | CAMINO | 416.94 | 936.795 | 562.8378 | 83.3 | 300 | 83.3 | POTENCIA SOLAR ASOCIADA AL AREA KWP | 2094 | 1597.722 | 76.3% | 28.58% | 5.206% | 94.79% | 11717619.219 | PARTICULAR | SIERRA | 10513.4588 | 577.3947 | 2 | 11090.8535 | 5.206% | 0% | 2021
448 | 7759707 | C.A.M.I.N.O. La Luz Chinita 1 | Carrera 17B #12-39 | CAMINO | 416.94 | 1264.215 | 527.7027 | 78.1 | 400 | 78.1 | POTENCIA SOLAR ASOCIADA AL AREA KWP | 2094 | 1604.004 | 76.6% | 28.89% | 0% | 100% | 15813054.063 | PARTICULAR | SIN INFORMACION | 10439.3927 | 0 | 1 | 10439.3927 | 0% | 0% | 2021
450 | 2344622 | P.A.S.O. Alfonso López | Carrera 24 # 47 C-04 | PASO | 497.88 | 47.675 | 114.8649 | 17 | 75 | 17 | POTENCIA SOLAR ASOCIADA AL AREA KWP | 2094 | 1612.38 | 77% | 154.8% | 72.15% | 27.85% | 712092.87 | ELECTRICARIBE | SAN ISIDRO | 636.1039 | 1648.1011 | 0 | 2284.205 | 26.84% | 45.31% | 2021
452 | 6831966 | P.A.S.O. Julio Montes | Carrera 23 # 27-16 | PASO | 508.865 | 125.285 | 322.2973 | 47.7 | 75 | 47.7 | POTENCIA SOLAR ASOCIADA AL AREA KWP | 2094 | 1606.098 | 76.7% | 238.5% | 73.74% | 26.26% | 1912594.5458 | ELECTRICARIBE | SIN INFORMACION | 1676.6271 | 4707.6125 | 1 | 6384.2395 | 25.16% | 48.58% | 2021
453 | 2017256 | P.A.S.O. La Playa | Carrera 12 # 13-09 | PASO | 497.88 | 164.8983 | 250 | 37 | 75 | 37 | POTENCIA SOLAR ASOCIADA AL AREA KWP | 2094 | 1606.098 | 76.7% | 78.29% | 56.35% | 43.65% | 2462987.466 | ELECTRICARIBE | TAJAMARES | 2161.4338 | 2790.7017 | 1 | 4952.1355 | 43.6% | 12.75% | 2021
454 | 2003465 | P.A.S.O. Las Flores | Via 40 # 107-15 | PASO | 480.505 | 473.4286 | 164.8649 | 24.4 | 75 | 24.4 | POTENCIA SOLAR ASOCIADA AL AREA KWP | 2094 | 1614.474 | 77.1% | 26.79% | 0% | 100% | 6824543.8714 | ELECTRICARIBE | TAJAMARES | 3282.7638 | 0 | 1 | 3282.7638 | 0% | 0% | 2021
455 | 2000038 | P.A.S.O. Las Nieves | Carrera14 N° 24-96 | PASO | 480.655 | 178.6233 | 187.8378 | 27.8 | 50 | 27.8 | POTENCIA SOLAR ASOCIADA AL AREA KWP | 2094 | 1604.004 | 76.6% | 78.99% | 39.88% | 60.12% | 2575685.9485 | PARTICULAR | BOYACA SUR | 2234.0953 | 1481.8473 | 1 | 3715.9426 | 39.88% | 0% | 2021
456 | 6247438 | P.A.S.O. Pasadena | Carrera 7C #12A-46 | PASO | 497.88 | 61.18 | 125 | 18.5 | 50 | 18.5 | POTENCIA SOLAR ASOCIADA AL AREA KWP | 2094 | 1624.944 | 77.6% | 147.9% | 67.64% | 32.36% | 913808.952 | ELECTRICARIBE | SIN INFORMACION | 810.6979 | 1694.4241 | 5 | 2505.122 | 31.63% | 36.01% | 2021
457 | 7515261 | P.A.S.O. Primero de Mayo | Cra 7B # 5-05 | PASO | 508.865 | 42.8983 | 260.1351 | 38.5 | 75 | 38.5 | POTENCIA SOLAR ASOCIADA AL AREA KWP | 2094 | 1608.192 | 76.8% | 401.3% | 88.15% | 11.85% | 654883.8117 | ELECTRICARIBE | SIN INFORMACION | 611.3255 | 4548.2905 | 1 | 5159.616 | 9.936% | 78.22% | 2021
458 | 2019560 | P.A.S.O. Rebolo | Calle 16 # 29-44 | PASO | 480.505 | 233.9767 | 445.2703 | 65.9 | 75 | 65.9 | POTENCIA SOLAR ASOCIADA AL AREA KWP | 2094 | 1601.91 | 76.5% | 135.6% | 64.87% | 35.13% | 3372808.7465 | ELECTRICARIBE | AUXILIAR 1 | 3090.1425 | 5707.0133 | 1 | 8797.1558 | 34.56% | 30.31% | 2021
459 | 6514252 | P.A.S.O. San Salvador | Calle 84 80-29 | PASO | 480.655 | 98.77 | 89.8649 | 13.3 | 50 | 13.3 | POTENCIA SOLAR ASOCIADA AL AREA KWP | 2094 | 1612.38 | 77% | 56.49% | 32.28% | 67.72% | 1424228.8305 | PARTICULAR | SIN INFORMACION | 1210.2351 | 576.8194 | 1 | 1787.0545 | 32.28% | 0% | 2021
461 | 2103750 | P.A.S.O. Rosour | Calle 98 N° 9G-10 | PASO | 508.865 | 627.2633 | 279.7297 | 41.4 | 50 | 41.4 | POTENCIA SOLAR ASOCIADA AL AREA KWP | 2094 | 1589.346 | 75.9% | 17.98% | 0% | 100% | 9575770.6835 | ELECTRICARIBE | SIN INFORMACION | 5483.2437 | 0 | 4 | 5483.2437 | 0% | 0% | 2021
462 | 2008125 | P.A.S.O. Juan Mina | Calle 7 # 6-33 | PASO | 480.505 | 285.815 | 282.4324 | 41.8 | 75 | 41.8 | POTENCIA SOLAR ASOCIADA AL AREA KWP | 2094 | 1580.97 | 75.5% | 60.55% | 35.83% | 64.17% | 4120066.0973 | ELECTRICARIBE | JUAN MINA 1 | 3533.6074 | 1973.4381 | 1 | 5507.0455 | 35.83% | 0% | 2021
463 | 6932768 | P.A.S.O. La Villa | Calle 94 Cra 6 G- 55 | PASO | 480.655 | 205.3383 | 479.7297 | 71 | 75 | 71 | POTENCIA SOLAR ASOCIADA AL AREA KWP | 2094 | 1606.098 | 76.7% | 160.5% | 71.22% | 28.78% | 2960906.8982 | PARTICULAR | SIN INFORMACION | 2735.3224 | 6767.4241 | 1 | 9502.7465 | 27.83% | 43.38% | 2021
464 | 2110674 | P.A.S.O. La Pradera | Carrera 31 N° 113-51 | PASO | 481.25 | 85.17 | 207.4324 | 30.7 | 75 | 30.7 | POTENCIA SOLAR ASOCIADA AL AREA KWP | 2094 | 1610.286 | 76.9% | 115.3% | 72.4% | 27.6% | 1229641.875 | ELECTRICARIBE | JUAN MINA | 1136.8931 | 2982.7553 | 4 | 4119.6484 | 26.57% | 45.83% | 2021
465 | 6927918 | P.A.S.O. Las Malvinas | Calle 99 C N° 9 C- 33 | PASO | 463.28 | 277.525 | 629.7297 | 93.2 | 75 | 75 | POTENCIA TRANSFORMADOR KVA | 2094 | 1608.192 | 76.8% | 129.1% | 70.44% | 29.56% | 3857153.46 | PARTICULAR | SIN INFORMACION | 2971.2608 | 7079.9392 | 1 | 10051.2 | 28.66% | 41.78% | 2020
466 | 7598539 | P.A.S.O. Esmeralda Lipaya | Carrera 15D # 73 B-16 | PASO | 493.185 | 166.92 | 279.7297 | 41.4 | 75 | 41.4 | POTENCIA SOLAR ASOCIADA AL AREA KWP | 2094 | 1608.192 | 76.8% | 103.6% | 60.44% | 39.56% | 2469673.206 | PARTICULAR | SIN INFORMACION | 2194.9648 | 3353.2976 | 1 | 5548.2624 | 39.27% | 21.17% | 2021
467 | 6948635 | P.A.S.O. Universal | Calle 96 Kra 1g esquina | PASO | 491.49 | 241.1133 | 642.5676 | 95.1 | 75 | 75 | POTENCIA TRANSFORMADOR KVA | 2094 | 1599.816 | 76.4% | 770.5% | 74.51% | 25.49% | 3555143.766 | ELECTRICARIBE | SIN INFORMACION | 2548.7759 | 7450.0741 | 1 | 9998.85 | 24.34% | 50.17% | 2020
468 | 6922898 | P.A.S.O. Nueva Era | Cra 27 N° 83- 116 | PASO | 463.28 | 299.9617 | 289.8649 | 42.9 | 75 | 42.9 | POTENCIA SOLAR ASOCIADA AL AREA KWP | 2094 | 1608.192 | 76.8% | 58.1% | 35.55% | 64.45% | 4168987.228 | PARTICULAR | SIN INFORMACION | 3705.6607 | 2043.6257 | 1 | 5749.2864 | 35.55% | 0% | 2021
469 | 6519048 | P.A.S.O. Buena Esperanza | Cra 16 A N° 63C-120 | PASO | 463.28 | 134.0583 | 179.7297 | 26.6 | 50 | 26.6 | POTENCIA SOLAR ASOCIADA AL AREA KWP | 2094 | 1595.628 | 76.2% | 94.8% | 50.61% | 49.39% | 1863196.34 | PARTICULAR | SIN INFORMACION | 1746.8885 | 1790.0869 | 1 | 3536.9754 | 49.92% | 0.6923% | 2021
470 | 2070151 | P.A.S.O. Carrizal | Carrera 4 N° 49 E-15 | PASO | 475.96 | 220.6833 | 275 | 40.7 | 75 | 40.7 | POTENCIA SOLAR ASOCIADA AL AREA KWP | 2094 | 1612.38 | 77% | 82.22% | 48.02% | 51.98% | 3151093.18 | PARTICULAR | CARRIZAL | 2842.4908 | 2626.1647 | 1 | 5468.6555 | 48.02% | 0% | 2021
472 | 6943228 | P.A.S.O. Nueva Vida | Calle 49 N° 8B Sur 35 | PASO | 480.655 | 204.0717 | 314.8649 | 46.6 | 75 | 46.6 | POTENCIA SOLAR ASOCIADA AL AREA KWP | 2094 | 1589.346 | 75.9% | 111.9% | 56.65% | 43.35% | 2942642.0082 | PARTICULAR | SIN INFORMACION | 2675.475 | 3496.4853 | 1 | 6171.9603 | 43.28% | 13.37% | 2021
474 | 2001158 | P.A.S.O. La Sierrita | Calle 74 N° 5E-01 | PASO | 497.88 | 241.9033 | 172.2973 | 25.5 | 75 | 25.5 | POTENCIA SOLAR ASOCIADA AL AREA KWP | 2094 | 1608.192 | 76.8% | 49.57% | 16.73% | 83.27% | 3613164.948 | ELECTRICARIBE | SAN MARTIN | 2845.6183 | 571.7897 | 1 | 3417.408 | 16.73% | 0% | 2021
475 | 2018606 | P.A.S.O. San Felipe | Calle 68 Carrera 24C Esquina | PASO | 480.505 | 78.0083 | 125 | 18.5 | 50 | 18.5 | POTENCIA SOLAR ASOCIADA AL AREA KWP | 2094 | 1616.568 | 77.2% | 144.1% | 58.89% | 41.11% | 1124501.8263 | ELECTRICARIBE | LOS ANDES | 1024.4714 | 1467.7376 | 4 | 2492.209 | 40.91% | 17.99% | 2021
476 | 7610688 | P.A.S.O. San José | Cra 21B N° 39-09 | PASO | 463.28 | 143.21 | 150 | 22.2 | 30 | 22.2 | POTENCIA SOLAR ASOCIADA AL AREA KWP | 2094 | 1601.91 | 76.5% | 67.71% | 39.61% | 60.39% | 1990389.864 | PARTICULAR | SIN INFORMACION | 1789.6976 | 1173.8359 | 1 | 2963.5335 | 39.61% | 0% | 2021
477 | 2072562 | P.A.S.O. Santo Domingo | Calle 53 N° 3A-22 | PASO | 480.655 | 233.2433 | 239.8649 | 35.5 | 75 | 35.5 | POTENCIA SOLAR ASOCIADA AL AREA KWP | 2094 | 1606.098 | 76.7% | 62.32% | 38.8% | 61.2% | 3363287.2315 | PARTICULAR | CARRIZAL | 2907.7841 | 1843.5892 | 1 | 4751.3732 | 38.8% | 0% | 2021
479 | 6923414 | P.A.S.O. Las Palmas | Cra 7 D N° 34- 55 | PASO | 441.545 | 210.92 | 304.7297 | 45.1 | 75 | 45.1 | POTENCIA SOLAR ASOCIADA AL AREA KWP | 2094 | 1606.098 | 76.7% | 91.88% | 54.26% | 45.74% | 2793920.142 | PARTICULAR | SIN INFORMACION | 2760.7574 | 3275.4943 | 1 | 6036.2516 | 45.82% | 8.447% | 2021
480 | 7788219 | P.A.S.O. Villa San Pablo | Calle DG 138 No. 7M - 1 | PASO | 418.355 | 173.18 | 592.5676 | 87.7 | 225 | 87.7 | POTENCIA SOLAR ASOCIADA AL AREA KWP | 2094 | 1599.816 | 76.4% | 267.7% | 79.86% | 20.14% | 2173521.567 | PARTICULAR | SIN INFORMACION | 2355.2367 | 9336.7519 | 1 | 11691.9886 | 18.66% | 61.19% | 2021
481 | 2056538 | P.A.S.O. La 21 | Cra 21 N° 45 E - 25 | PASO | 457.125 | 400.245 | 172.2973 | 25.5 | 37.5 | 25.5 | POTENCIA SOLAR ASOCIADA AL AREA KWP | 2094 | 1610.286 | 76.9% | 34.59% | 0% | 100% | 5488859.8688 | ELECTRICARIBE | SAN ISIDRO | 3421.8578 | 0 | 1 | 3421.8578 | 0% | 0% | 2021
TOTAL